## PORTADA
En este archivo se encuentra a disposición del público la información sobre las instalaciones de mediana combustión (MIC, por sus siglas en inglés) según lo establecido en el Real Decreto 1042/2017, de 22 de diciembre, sobre la limitación de las emisiones a la atmósfera de determinados agentes contaminantes procedentes de las instalaciones de combustión medianas y por el que se actualiza el anexo IV de la Ley 34/2007, de 15 de noviembre, de calidad del aire y protección de la atmósfera. En concreto se incluyen los focos MIC gestionados por el Área de Calidad Atmosférica de la Comunidad de Madrid.
HOJA DE "Registro MIC APCA"
Fecha de actualización | 2026-09-17
Comunidad Autónoma | Comunidad de Madrid
Referencia normativa | Real Decreto 1042/2017, de 22 de diciembre, sobre la limitación de las emisiones a la atmósfera de determinados agentes contaminantes procedentes de las instalaciones de combustión medianas y por el que se actualiza el anexo IV de la Ley 34/2007, de 15 de noviembre, de calidad del aire y protección de la atmósfera
Fuente de los datos | Consejería de Medio Ambiente, Agricultura e Interior Dirección General de Transición Energética y Economía Circular Área de Calidad Atmosférica C/Alcalá 16, 3ª Planta 28014 Madrid

## REGISTRO MIC APCA
NIF | Razón Social | Domicilio Social | Código postal social | Municipio social | Domicilio Centro | Código postal centro | Municipio Centro | NIMA | Nº APCA | CNAE (2009) | CAPCA actividad principal | Ptn SUMA (MWt) (si aplica adición) | Nombre del equipo de combustión | Fecha puesta en funcionamiento | Tipo de instalación (NUEVA/EXISTENTE) | Ptn equipo (quemador) (MWt) | Rango de potencia | CAPCA equipo | Grupo equipo (A, B, C ó -) | Tipo de equipo | Combustible | Varios combustibles (especificar %) | Combustible específico | C: Consumo de combustible por equipo | Unidades de consumo del combustible | Horas anuales funcionamiento instalación | Horas anuales funcionamiento equipo | Carga media (%) | ¿Exención artículo 6.6 o 6.7? (No/Sí)
A79475729 | ILUNION LAVANDERÍAS, S.A. | C/ Albacete, 3. Torre Ilunion | 28027 | Madrid | Camino de la Presa, s/n | 28840 | Mejorada del Campo | 2800017484 | 28-APCA-2017/00108 | 96.01 | 03 01 03 02 | 16.4 | Caldera 2 | 2006-07-10 | EXISTENTE | 8.2 | >5 y ≤20 MWt | 03 01 03 02 | B | Otros equipos (incluye calderas) | Gas natural |  | Gas Natural | 7908905 | kWh | 5840 | 3102 | 31.0929 | NO
A79475729 | ILUNION LAVANDERÍAS, S.A. | C/ Albacete, 3. Torre Ilunion | 28027 | Madrid | Camino de la Presa, s/n | 28840 | Mejorada del Campo | 2800017484 | 28-APCA-2017/00108 | 96.01 | 03 01 03 02 |  | Caldera 3 | 2000-02-22 | EXISTENTE | 8.2 | >5 y ≤20 MWt | 03 01 03 02 | B | Otros equipos (incluye calderas) | Gas natural |  | Gas Natural | 7908905 | kWh | 5840 | 3102 | 31.0929 | NO
G08215824 | ASEPEYO MUTUA COLABORADORA CON LA SEGURIDAD SOCIAL Nº151 - HOSPITAL | C/ Vía Augusta, 36 | 08006 | Barcelona | C/ Joaquín Cárdenas, 2 | 28823 | Coslada | 2800031560 | 28-APCA-N-2013/00075 | 8610 | 02 01 03 02 | 6.1 | Quemador caldera nº 18498 (Calef./ACS) | 1995-06-03 | EXISTENTE | 1.76 | ≥1 y ≤5 MWt | 02 01 03 02 | C | Otros equipos (incluye calderas) | Gas natural |  | Gas Natural | 133287 | Nm3 | 8760 | 5500 | 14.4501 | NO
G08215824 | ASEPEYO MUTUA COLABORADORA CON LA SEGURIDAD SOCIAL Nº151 - HOSPITAL | C/ Vía Augusta, 36 | 08006 | Barcelona | C/ Joaquín Cárdenas, 2 | 28823 | Coslada | 2800031560 | 28-APCA-N-2013/00075 | 8610 | 02 01 03 02 |  | Quemador caldera nº 19050 (Calef./ACS) | 1995-06-03 | EXISTENTE | 1.76 | ≥1 y ≤5 MWt | 02 01 03 02 | C | Otros equipos (incluye calderas) | Gas natural |  | Gas Natural | 203749 | Nm3 | 8760 | 6900 | 17.6073 | NO
G08215824 | ASEPEYO MUTUA COLABORADORA CON LA SEGURIDAD SOCIAL Nº151 - HOSPITAL | C/ Vía Augusta, 36 | 08006 | Barcelona | C/ Joaquín Cárdenas, 2 | 28823 | Coslada | 2800031560 | 28-APCA-N-2013/00075 | 8610 | 02 01 03 02 | 3.325 | Grupo electrógeno CYMASA | 1995-06-03 | EXISTENTE | 2.498 | ≥1 y ≤5 MWt | 02 01 05 03 | C | Motor diésel (ciclo diésel) | Gasóleo |  | Gasóleo | 600 | Litros | 8760 | 16 | 15.2222 | SI
Q2818014I | UNIVERSIDAD COMPLUTENSE DE MADRID (CAMPUS DE MONCLOA) | Avenida de Seneca, 2 | 28040 | Madrid | José Antonio Novais, S/N | 28040 | Madrid | 2800093792 | 28-APCA-2016/00009 | 8543 | 02 01 02 00 |  | Quemador caldera 1 (Nueva Central Térmica) | 2023-11-01 | NUEVA | 17 | >5 y ≤20 MWt | 01 02 03 02 | B | Otros equipos (incluye calderas) | Gas natural |  | Gas Natural | 454170 | kWh | 2500 | 1464 | 1.8249 | NO
Q2818014I | UNIVERSIDAD COMPLUTENSE DE MADRID (CAMPUS DE MONCLOA) | Avenida de Seneca, 2 | 28040 | Madrid | José Antonio Novais, S/N | 28040 | Madrid | 2800093792 | 28-APCA-2016/00009 | 8543 | 02 01 02 00 |  | Quemador caldera 2 (Nueva Central Térmica) | 2023-11-01 | NUEVA | 17 | >5 y ≤20 MWt | 01 02 03 02 | B | Otros equipos (incluye calderas) | Gas natural |  | Gas Natural | 454170 | kWh | 2500 | 1464 | 1.8249 | NO
Q2818014I | UNIVERSIDAD COMPLUTENSE DE MADRID (CAMPUS DE MONCLOA) | Avenida de Seneca, 2 | 28040 | Madrid | José Antonio Novais, S/N | 28040 | Madrid | 2800093792 | 28-APCA-2016/00009 | 8543 | 02 01 02 00 |  | Quemador caldera 3 (Nueva Central Térmica) | 2023-11-01 | NUEVA | 17 | >5 y ≤20 MWt | 01 02 03 02 | B | Otros equipos (incluye calderas) | Gas natural |  | Gas Natural | 454170 | kWh | 2500 | 1464 | 1.8249 | NO
Q2818014I | UNIVERSIDAD COMPLUTENSE DE MADRID (CAMPUS DE MONCLOA) | Avenida de Seneca, 2 | 28040 | Madrid | José Antonio Novais, S/N | 28040 | Madrid | 2800093792 | 28-APCA-2016/00009 | 8543 | 02 01 02 00 |  | Quemador caldera 4 (Nueva Central Térmica) | 2023-11-01 | NUEVA | 5.4 | >5 y ≤20 MWt | 01 02 03 02 | B | Otros equipos (incluye calderas) | Gas natural |  | Gas Natural | 292909 | kWh | 2500 | 4392 | 1.235 | NO
Q2818014I | UNIVERSIDAD COMPLUTENSE DE MADRID (CAMPUS DE MONCLOA) | Avenida de Seneca, 2 | 28040 | Madrid | José Antonio Novais, S/N | 28040 | Madrid | 2800093792 | 28-APCA-2016/00009 | 8543 | 02 01 02 00 | 13.0092 | Caldera C.M. Jiménez de Cisneros | 1995-01-24 | EXISTENTE | 1.4 | ≥1 y ≤5 MWt | 02 01 03 02 | C | Otros equipos (incluye calderas) | Gas natural |  | Gas Natural | 52549 | kWh | 2500 | 2672 | 1.4048 | NO
Q2818014I | UNIVERSIDAD COMPLUTENSE DE MADRID (CAMPUS DE MONCLOA) | Avenida de Seneca, 2 | 28040 | Madrid | José Antonio Novais, S/N | 28040 | Madrid | 2800093792 | 28-APCA-2016/00009 | 8543 | 02 01 02 00 |  | Caldera C.M. Jiménez de Cisneros | 1995-01-24 | EXISTENTE | 1.4 | ≥1 y ≤5 MWt | 02 01 03 02 | C | Otros equipos (incluye calderas) | Gas natural |  | Gas Natural | 52549 | kWh | 2500 | 2672 | 1.4048 | NO
Q2818014I | UNIVERSIDAD COMPLUTENSE DE MADRID (CAMPUS DE MONCLOA) | Avenida de Seneca, 2 | 28040 | Madrid | José Antonio Novais, S/N | 28040 | Madrid | 2800093792 | 28-APCA-2016/00009 | 8543 | 02 01 02 00 |  | Caldera C.M. Jiménez de Cisneros | 1995-01-24 | EXISTENTE | 1.4 | ≥1 y ≤5 MWt | 02 01 03 02 | C | Otros equipos (incluye calderas) | Gas natural |  | Gas Natural | 52549 | kWh | 2500 | 2672 | 1.4048 | NO
Q2818014I | UNIVERSIDAD COMPLUTENSE DE MADRID (CAMPUS DE MONCLOA) | Avenida de Seneca, 2 | 28040 | Madrid | José Antonio Novais, S/N | 28040 | Madrid | 2800093792 | 28-APCA-2016/00009 | 8543 | 02 01 02 00 |  | Caldera Facultad Veterinaria | 1968-09-20 | EXISTENTE | 1.095 | ≥1 y ≤5 MWt | 02 01 03 02 | C | Otros equipos (incluye calderas) | Gas natural |  | Gas Natural | 305563 | kWh | 2500 | 1235 | 22.5954 | NO
Q2818014I | UNIVERSIDAD COMPLUTENSE DE MADRID (CAMPUS DE MONCLOA) | Avenida de Seneca, 2 | 28040 | Madrid | José Antonio Novais, S/N | 28040 | Madrid | 2800093792 | 28-APCA-2016/00009 | 8543 | 02 01 02 00 |  | Caldera Facultad Veterinaria | 1968-09-20 | EXISTENTE | 1.095 | ≥1 y ≤5 MWt | 02 01 03 02 | C | Otros equipos (incluye calderas) | Gas natural |  | Gas Natural | 305563 | kWh | 2500 | 1235 | 22.5954 | NO
Q2818014I | UNIVERSIDAD COMPLUTENSE DE MADRID (CAMPUS DE MONCLOA) | Avenida de Seneca, 2 | 28040 | Madrid | José Antonio Novais, S/N | 28040 | Madrid | 2800093792 | 28-APCA-2016/00009 | 8543 | 02 01 02 00 |  | Caldera Facultad Veterinaria | 1968-09-20 | EXISTENTE | 1.095 | ≥1 y ≤5 MWt | 02 01 03 02 | C | Otros equipos (incluye calderas) | Gas natural |  | Gas Natural | 305563 | kWh | 2500 | 1235 | 22.5954 | NO
Q2818014I | UNIVERSIDAD COMPLUTENSE DE MADRID (CAMPUS DE MONCLOA) | Avenida de Seneca, 2 | 28040 | Madrid | José Antonio Novais, S/N | 28040 | Madrid | 2800093792 | 28-APCA-2016/00009 | 8543 | 02 01 02 00 |  | Facultad Bellas Artes principal | 1995-03-23 | EXISTENTE | 1.514 | ≥1 y ≤5 MWt | 02 01 03 02 | C | Otros equipos (incluye calderas) | Gas natural |  | Gas Natural | 1313984 | kWh | 2500 | 1235 | 70.2744 | NO
Q2818014I | UNIVERSIDAD COMPLUTENSE DE MADRID (CAMPUS DE MONCLOA) | Avenida de Seneca, 2 | 28040 | Madrid | José Antonio Novais, S/N | 28040 | Madrid | 2800093792 | 28-APCA-2016/00009 | 8543 | 02 01 02 00 |  | Residencia profesores | 2022-11-01 | NUEVA | 1.505 | ≥1 y ≤5 MWt | 02 01 03 02 | C | Otros equipos (incluye calderas) | Gas natural |  | Gas Natural | 47560 | kWh | 2500 | 2336 | 1.3528 | NO
Q2818014I | UNIVERSIDAD COMPLUTENSE DE MADRID (CAMPUS DE MONCLOA) | Avenida de Seneca, 2 | 28040 | Madrid | José Antonio Novais, S/N | 28040 | Madrid | 2800093792 | 28-APCA-2016/00009 | 8543 | 02 01 02 00 |  | Residencia profesores | 2022-11-01 | NUEVA | 1.505 | ≥1 y ≤5 MWt | 02 01 03 02 | C | Otros equipos (incluye calderas) | Gas natural |  | Gas Natural | 47560 | kWh | 2500 | 2336 | 1.3528 | NO
Q2818014I | UNIVERSIDAD COMPLUTENSE DE MADRID (CAMPUS DE MONCLOA) | Avenida de Seneca, 2 | 28040 | Madrid | José Antonio Novais, S/N | 28040 | Madrid | 2800093792 | 28-APCA-2016/00009 | 8543 | 02 01 02 00 |  | Facul.Estadística FISAC | 2004-07-30 | EXISTENTE | 1.0002 | ≥1 y ≤5 MWt | 02 01 03 02 | C | Otros equipos (incluye calderas) | Gasóleo |  | Gasóleo | 16150 | kg | 2500 | 1235 | 15.6895 | NO
A28820363 | TRITURADOS CÁLCICOS, S.A. | C/ Doctor Esquerdo, 108 | 28007 | Madrid | Ctra. Madrid-Valencia, km 31,8 | 28500 | Arganda del Rey | 2800051268 | 28-APCA-2016/00071 | 811 | 04 06 16 01 | 2.75 | Cogeneración | 1996-11-25 | EXISTENTE | 2.75 | ≥1 y ≤5 MWt | 03 01 05 03 | C | Motor gas (ciclo Otto) | Gas natural |  | Gas Natural | 0 | Nm3 | 3752 | 0 | 0 | NO
B73637506 | ECOHISPÁNICA I MAS D MEDIOAMBIENTAL, S.L. (ECONWARD TECH, S.L.) | C/ Mariano Fortuny, 2 | 28522 | Rivas Vaciamadrid | C/ Mariano Fortuny, 2 | 28522 | Rivas Vaciamadrid | 2800072921 | 28-APCA-N-2013/00017 | 2899 | 09 10 09 03 | 2.6 | Caldera de proceso | 2011-07-29 | EXISTENTE | 2.105 | ≥1 y ≤5 MWt | 03 01 03 03 | C | Otros equipos (incluye calderas) | Gas natural |  | Gas Natural | 20068 | Nm3 | 1780 | 1780 | 5.6207 | NO
A08085235 | VALEO ILUMINACIÓN, S.A.U | CTRA. DE PINTO A FUENLABRADA, KM 18 | 28947 | Fuenlabrada | CTRA. DE PINTO A FUENLABRADA, KM 18 | 28947 | FUENLABRADA | 2800021390 | 28-APCA-2017/00114 | 2932 | 03 03 26 02 | 9.95 | Caldera 1 | 2011-10-24 | EXISTENTE | 4.1 | ≥1 y ≤5 MWt | 03 01 03 03 | C | Otros equipos (incluye calderas) | Gas natural |  | Gas Natural | 79267.7 | Nm3 | 8160 | 4080 | 4.9729 | NO
A08085235 | VALEO ILUMINACIÓN, S.A.U | CTRA. DE PINTO A FUENLABRADA, KM 18 | 28947 | Fuenlabrada | CTRA. DE PINTO A FUENLABRADA, KM 18 | 28947 | FUENLABRADA | 2800021390 | 28-APCA-2017/00114 | 2932 | 03 03 26 02 |  | Caldera 2 | 1985-04-12 | EXISTENTE | 3.6 | ≥1 y ≤5 MWt | 03 01 03 03 | C | Otros equipos (incluye calderas) | Gas natural |  | Gas Natural | 79267.7 | Nm3 | 8160 | 4080 | 5.6636 | NO
A08085235 | VALEO ILUMINACIÓN, S.A.U | CTRA. DE PINTO A FUENLABRADA, KM 18 | 28947 | Fuenlabrada | CTRA. DE PINTO A FUENLABRADA, KM 18 | 28947 | FUENLABRADA | 2800021390 | 28-APCA-2017/00114 | 2932 | 03 03 26 02 |  | Caldera 3 | 1995-07-03 | EXISTENTE | 2.25 | ≥1 y ≤5 MWt | 03 01 03 03 | C | Otros equipos (incluye calderas) | Gas natural |  | Gas Natural | 275000 | Nm3 | 8160 | 4080 | 31.4376 | NO
B28274488 | CARTONAJES GISBERT, S.L. | C/ Regordoño, 67 - P.I. Prado Regordoño | 28936 | Móstoles | C/ Regordoño, 67 - P.I. Prado Regordoño | 28936 | Móstoles | 2800009167 | 28-APCA-2017/00013 | 1721 | 03 01 03 02 | 9.959 | Caldera 1 | 2021-09-15 | NUEVA | 5.889 | >5 y ≤20 MWt | 03 01 03 02 | B | Otros equipos (incluye calderas) | Gas natural |  | Gas Natural | 11930000 | kWh | 3200 | 3170 | 63.9057 | NO
B28274488 | CARTONAJES GISBERT, S.L. | C/ Regordoño, 67 - P.I. Prado Regordoño | 28936 | Móstoles | C/ Regordoño, 67 - P.I. Prado Regordoño | 28936 | Móstoles | 2800009167 | 28-APCA-2017/00013 | 1721 | 03 01 03 02 |  | Caldera 2 | 1994-08-18 | EXISTENTE | 4.07 | ≥1 y ≤5 MWt | 03 01 03 03 | C | Otros equipos (incluye calderas) | Gas natural |  | Gas Natural | 113000 | kWh | 3200 | 30 | 92.5471 | NO
A28173029 | SUNDOLITT, S.A.U. | Camino del Barco, 4 | 28700 | San Sebastián de los Reyes | Camino del Barco, s/n | 28703 | San Sebastián de los Reyes | 2800005545 | 28-APCA-2017/00029 | 2229 | 06 03 04 00 | 5.814 | Generador vapor 1 | 2018-11-15 | EXISTENTE | 2.907 | ≥1 y ≤5 MWt | 03 01 03 03 | C | Otros equipos (incluye calderas) | Gas natural |  | Gas Natural | 2346942 | kWh |  | 3824 | 21.1125 | NO
A28173029 | SUNDOLITT, S.A.U. | Camino del Barco, 4 | 28700 | San Sebastián de los Reyes | Camino del Barco, s/n | 28703 | San Sebastián de los Reyes | 2800005545 | 28-APCA-2017/00029 | 2229 | 06 03 04 00 |  | Generador vapor 2 | 2018-11-15 | EXISTENTE | 2.907 | ≥1 y ≤5 MWt | 03 01 03 03 | C | Otros equipos (incluye calderas) | Gas natural |  | Gas Natural | 2346942 | kWh |  | 3824 | 21.1125 | NO
A84065523 | KLEPIERRE PLENILUNIO SOCIMI S.A. | C/ ARACNE S/N Polígono I. LAS MERCEDES | 28022 | Madrid | C/ ARACNE S/N Polígono I. LAS MERCEDES | 28022 | Madrid | 2800091492 | 28-APCA-N-2017/00080 | 4719 | 02 01 03 02 | 4.652 | Caldera nº 1 núcleo 1 | 2006-02-13 | EXISTENTE | 1.163 | ≥1 y ≤5 MWt | 02 01 03 02 | C | Otros equipos (incluye calderas) | Gas natural |  | Gas Natural | 32969.75 | kWh | 5475 | 3048 | 0.93008 | NO
A84065523 | KLEPIERRE PLENILUNIO SOCIMI S.A. | C/ ARACNE S/N Polígono I. LAS MERCEDES | 28022 | Madrid | C/ ARACNE S/N Polígono I. LAS MERCEDES | 28022 | Madrid | 2800091492 | 28-APCA-N-2017/00080 | 4719 | 02 01 03 02 |  | Caldera nº 2 núcleo 1 | 2006-02-13 | EXISTENTE | 1.163 | ≥1 y ≤5 MWt | 02 01 03 02 | C | Otros equipos (incluye calderas) | Gas natural |  | Gas Natural | 32969.75 | kWh | 5475 | 3048 | 0.93008 | NO
A84065523 | KLEPIERRE PLENILUNIO SOCIMI S.A. | C/ ARACNE S/N Polígono I. LAS MERCEDES | 28022 | Madrid | C/ ARACNE S/N Polígono I. LAS MERCEDES | 28022 | Madrid | 2800091492 | 28-APCA-N-2017/00080 | 4719 | 02 01 03 02 |  | Caldera nº 1 núcleo 2 | 2006-02-13 | EXISTENTE | 1.163 | ≥1 y ≤5 MWt | 02 01 03 02 | C | Otros equipos (incluye calderas) | Gas natural |  | Gas Natural | 32969.75 | kWh | 5475 | 3048 | 0.93008 | NO
A84065523 | KLEPIERRE PLENILUNIO SOCIMI S.A. | C/ ARACNE S/N Polígono I. LAS MERCEDES | 28022 | Madrid | C/ ARACNE S/N Polígono I. LAS MERCEDES | 28022 | Madrid | 2800091492 | 28-APCA-N-2017/00080 | 4719 | 02 01 03 02 |  | Caldera nº 2 núcleo 2 | 2006-02-13 | EXISTENTE | 1.163 | ≥1 y ≤5 MWt | 02 01 03 02 | C | Otros equipos (incluye calderas) | Gas natural |  | Gas Natural | 32969.75 | kWh | 5475 | 3048 | 0.93008 | NO
A84065523 | KLEPIERRE PLENILUNIO SOCIMI S.A. | C/ ARACNE S/N Polígono I. LAS MERCEDES | 28022 | Madrid | C/ ARACNE S/N Polígono I. LAS MERCEDES | 28022 | Madrid | 2800091492 | 28-APCA-N-2017/00080 | 4719 | 02 01 03 02 | 2.325 | Grupo electrógeno 1 | 2006-04-30 | EXISTENTE | 1.85 | ≥1 y ≤5 MWt | 02 01 05 03 | C | Motor diésel (ciclo diésel) | Gasóleo |  | Gasóleo | 1000 | Litros | 5475 | 18 | 30.4505 | SI
A28017895 | EL CORTE INGLÉS S.A. (CEPA VALDEMORO ALIMENTARIA) | CALLE HERMOSILLA, 112 | 28009 | Valdemoro | CARRETERA DE ANDALUCÍA KM 24,2 | 28343 | VALDEMORO | 2800058928 | 28-APCA-2018/00012 | 1072 | 04 06 05 03 | 4.754 | Generador de vapor 1 (Nº fabric.11073) | 2012-06-18 | EXISTENTE | 1.25 | ≥1 y ≤5 MWt | 03 01 03 03 | C | Otros equipos (incluye calderas) | Otros combustibles gaseosos | PROPANO | Propano | 9000 | Nm3 | 3000 | 2500 | 3.02 | NO
A28017895 | EL CORTE INGLÉS S.A. (CEPA VALDEMORO ALIMENTARIA) | CALLE HERMOSILLA, 112 | 28009 | Valdemoro | CARRETERA DE ANDALUCÍA KM 24,2 | 28343 | VALDEMORO | 2800058928 | 28-APCA-2018/00012 | 1072 | 04 06 05 03 |  | Generador de vapor 2 (Nº fabric.11074) | 2012-06-19 | EXISTENTE | 1.25 | ≥1 y ≤5 MWt | 03 01 03 03 | C | Otros equipos (incluye calderas) | Otros combustibles gaseosos | PROPANO | Propano | 9000 | Nm3 | 3000 | 2500 | 3.02 | NO
A28017895 | EL CORTE INGLÉS S.A. (CEPA VALDEMORO ALIMENTARIA) | CALLE HERMOSILLA, 112 | 28009 | Valdemoro | CARRETERA DE ANDALUCÍA KM 24,2 | 28343 | VALDEMORO | 2800058928 | 28-APCA-2018/00012 | 1072 | 04 06 05 03 |  | Caldera de calefacción nº1 | 2012-06-20 | EXISTENTE | 1.127 | ≥1 y ≤5 MWt | 03 01 03 03 | C | Otros equipos (incluye calderas) | Gasóleo |  | Gasóleo | 6000 | Litros | 3000 | 748 | 7.2171 | NO
A28017895 | EL CORTE INGLÉS S.A. (CEPA VALDEMORO ALIMENTARIA) | CALLE HERMOSILLA, 112 | 28009 | Valdemoro | CARRETERA DE ANDALUCÍA KM 24,2 | 28343 | VALDEMORO | 2800058928 | 28-APCA-2018/00012 | 1072 | 04 06 05 03 |  | Caldera de calefacción nº3 | 2012-06-21 | EXISTENTE | 1.127 | ≥1 y ≤5 MWt | 03 01 03 03 | C | Otros equipos (incluye calderas) | Gasóleo |  | Gasóleo | 4000 | Litros | 3000 | 748 | 4.8114 | NO
A28017895 | EL CORTE INGLÉS S.A. (CEPA VALDEMORO ALIMENTARIA) | CALLE HERMOSILLA, 112 | 28009 | Valdemoro | CARRETERA DE ANDALUCÍA KM 24,2 | 28343 | VALDEMORO | 2800058928 | 28-APCA-2018/00012 | 1072 | 04 06 05 03 | 4.527 | Grupo electrógeno 1 | 2018-12-20 | NUEVA | 2.427 | ≥1 y ≤5 MWt | 03 01 05 03 | C | Motor diésel (ciclo diésel) | Gasóleo |  | Gasóleo | 558.4 | Litros | 3000 | 13 | 17.9461 | SI
A28017895 | EL CORTE INGLÉS S.A. (CEPA VALDEMORO ALIMENTARIA) | CALLE HERMOSILLA, 112 | 28009 | Valdemoro | CARRETERA DE ANDALUCÍA KM 24,2 | 28343 | VALDEMORO | 2800058928 | 28-APCA-2018/00012 | 1072 | 04 06 05 03 |  | Grupo electrógeno 2 | 2019-03-27 | NUEVA | 2.1 | ≥1 y ≤5 MWt | 03 01 05 03 | C | Motor diésel (ciclo diésel) | Gasóleo |  | Gasóleo | 894 | Litros | 3000 | 13 | 33.2057 | SI
B87933842 | VIVIENDA Y OFICINA, S.A. | C/ ORTEGA Y GASSET, 29 | 28006 | Madrid | C/ ORTEGA Y GASSET, 29 | 28006 | MADRID | 2800104233 | 28-APCA-N-2018/00114 | 6832 | 03 01 03 02 | 3.48 | Caldera 1 | 1995-06-28 | EXISTENTE | 1.16 | ≥1 y ≤5 MWt | 02 01 03 02 | C | Otros equipos (incluye calderas) | Gasóleo |  | Gasóleo |  |  |  | 2000 | No hay datos | NO
B87933842 | VIVIENDA Y OFICINA, S.A. | C/ ORTEGA Y GASSET, 29 | 28006 | Madrid | C/ ORTEGA Y GASSET, 29 | 28006 | MADRID | 2800104233 | 28-APCA-N-2018/00114 | 6832 | 03 01 03 02 |  | caldera 2 | 1995-06-28 | EXISTENTE | 1.16 | ≥1 y ≤5 MWt | 02 01 03 02 | C | Otros equipos (incluye calderas) | Gasóleo |  | Gasóleo |  |  |  | 2000 | No hay datos | NO
B87933842 | VIVIENDA Y OFICINA, S.A. | C/ ORTEGA Y GASSET, 29 | 28006 | Madrid | C/ ORTEGA Y GASSET, 29 | 28006 | MADRID | 2800104233 | 28-APCA-N-2018/00114 | 6832 | 03 01 03 02 |  | caldera 3 | 1995-06-28 | EXISTENTE | 1.16 | ≥1 y ≤5 MWt | 02 01 03 02 | C | Otros equipos (incluye calderas) | Gasóleo |  | Gasóleo |  |  |  | 2000 | No hay datos | NO
B87899001 | RECIPHARM LEGANÉS S.L.U. (Antes ROCHE FARMA) | C/ Severo Ochoa, 13 | 28914 | LEGANÉS | C/ Severo Ochoa, 13 | 28914 | LEGANÉS | 2800020595 | 28-APCA-2017/00014 | 2120 | 06 03 06 04 | 7.63 | CALDERA D-88475 1 | 2026-02-01 | NUEVA | 3.5 | ≥1 y ≤5 MWt | 03 01 03 02 | C | Otros equipos (incluye calderas) | Gas natural |  | Gas Natural | 200000 | Nm3 | 2900 | 2900 | 20.6787 | NO
B87899001 | RECIPHARM LEGANÉS S.L.U. (Antes ROCHE FARMA) | C/ Severo Ochoa, 13 | 28914 | LEGANÉS | C/ Severo Ochoa, 13 | 28914 | LEGANÉS | 2800020595 | 28-APCA-2017/00014 | 2120 | 06 03 06 04 |  | CALDERA D-88475 2 | 2026-02-01 | NUEVA | 3.5 | ≥1 y ≤5 MWt | 03 01 03 02 | C | Otros equipos (incluye calderas) | Gas natural |  | Gas Natural | 200000 | Nm3 | 2900 | 2900 | 20.6787 | NO
R2800842C | CENTRO SAN JUAN DE DIOS CIEMPOZUELOS | AVENIDA SAN JUAN DE DIOS, 1 | 28350 | CIEMPOZUELOS | AVENIDA SAN JUAN DE DIOS, 1 | 28350 | CIEMPOZUELOS | 2800017390 | 28-APCA-N-2019/00010 | 8610 | 02 01 03 02 | 13.3 | CALDERA CALEFACCIÓN Nº1 CENTRAL TÉRMICA A | 2004-11-18 | EXISTENTE | 1.75 | ≥1 y ≤5 MWt | 02 01 03 02 | C | Otros equipos (incluye calderas) | Gas natural |  | Gas Natural | 1610973 | kWh | 5475 | 5475 | 16.8138 | NO
R2800842C | CENTRO SAN JUAN DE DIOS CIEMPOZUELOS | AVENIDA SAN JUAN DE DIOS, 1 | 28350 | CIEMPOZUELOS | AVENIDA SAN JUAN DE DIOS, 1 | 28350 | CIEMPOZUELOS | 2800017390 | 28-APCA-N-2019/00010 | 8610 | 02 01 03 02 |  | CALDERA CALEFACCIÓN Nº2 CENTRAL TÉRMICA A | 2004-11-18 | EXISTENTE | 1.75 | ≥1 y ≤5 MWt | 02 01 03 02 | C | Otros equipos (incluye calderas) | Gas natural |  | Gas Natural | 1610973 | kWh | 5475 | 5475 | 16.8138 | NO
R2800842C | CENTRO SAN JUAN DE DIOS CIEMPOZUELOS | AVENIDA SAN JUAN DE DIOS, 1 | 28350 | CIEMPOZUELOS | AVENIDA SAN JUAN DE DIOS, 1 | 28350 | CIEMPOZUELOS | 2800017390 | 28-APCA-N-2019/00010 | 8610 | 02 01 03 02 |  | CALDERA CALEFACCIÓN Nº3 CENTRAL TÉRMICA A | 2004-11-18 | EXISTENTE | 1.75 | ≥1 y ≤5 MWt | 02 01 03 02 | C | Otros equipos (incluye calderas) | Gas natural |  | Gas Natural | 1610973 | kWh | 5475 | 5475 | 16.8138 | NO
R2800842C | CENTRO SAN JUAN DE DIOS CIEMPOZUELOS | AVENIDA SAN JUAN DE DIOS, 1 | 28350 | CIEMPOZUELOS | AVENIDA SAN JUAN DE DIOS, 1 | 28350 | CIEMPOZUELOS | 2800017390 | 28-APCA-N-2019/00010 | 8610 | 02 01 03 02 |  | CALDERA CALEFACCIÓN Nº4 CENTRAL TÉRMICA A | 2004-11-18 | EXISTENTE | 1.75 | ≥1 y ≤5 MWt | 02 01 03 02 | C | Otros equipos (incluye calderas) | Gas natural |  | Gas Natural | 1610973 | kWh | 5475 | 5475 | 16.8138 | NO
R2800842C | CENTRO SAN JUAN DE DIOS CIEMPOZUELOS | AVENIDA SAN JUAN DE DIOS, 1 | 28350 | CIEMPOZUELOS | AVENIDA SAN JUAN DE DIOS, 1 | 28350 | CIEMPOZUELOS | 2800017390 | 28-APCA-N-2019/00010 | 8610 | 02 01 03 02 |  | CALDERA CALEFACCIÓN Nº5 CENTRAL TÉRMICA A | 2004-11-18 | EXISTENTE | 1.75 | ≥1 y ≤5 MWt | 02 01 03 02 | C | Otros equipos (incluye calderas) | Gas natural |  | Gas Natural | 1610973 | kWh | 5475 | 5475 | 16.8138 | NO
R2800842C | CENTRO SAN JUAN DE DIOS CIEMPOZUELOS | AVENIDA SAN JUAN DE DIOS, 1 | 28350 | CIEMPOZUELOS | AVENIDA SAN JUAN DE DIOS, 1 | 28350 | CIEMPOZUELOS | 2800017390 | 28-APCA-N-2019/00010 | 8610 | 02 01 03 02 |  | CALDERA CALEFACCIÓN Nº1 CENTRAL TÉRMICA B | 2004-11-18 | EXISTENTE | 1 | ≥1 y ≤5 MWt | 02 01 03 02 | C | Otros equipos (incluye calderas) | Gas natural |  | Gas Natural | 603553 | kWh | 5475 | 2700 | 22.3538 | NO
R2800842C | CENTRO SAN JUAN DE DIOS CIEMPOZUELOS | AVENIDA SAN JUAN DE DIOS, 1 | 28350 | CIEMPOZUELOS | AVENIDA SAN JUAN DE DIOS, 1 | 28350 | CIEMPOZUELOS | 2800017390 | 28-APCA-N-2019/00010 | 8610 | 02 01 03 02 |  | CALDERA CALEFACCIÓN Nº2 CENTRAL TÉRMICA B | 2004-11-18 | EXISTENTE | 1 | ≥1 y ≤5 MWt | 02 01 03 02 | C | Otros equipos (incluye calderas) | Gas natural |  | Gas Natural | 603553 | kWh | 5475 | 2700 | 22.3538 | NO
R2800842C | CENTRO SAN JUAN DE DIOS CIEMPOZUELOS | AVENIDA SAN JUAN DE DIOS, 1 | 28350 | CIEMPOZUELOS | AVENIDA SAN JUAN DE DIOS, 1 | 28350 | CIEMPOZUELOS | 2800017390 | 28-APCA-N-2019/00010 | 8610 | 02 01 03 02 |  | CALDERA CALEFACCIÓN Nº3 CENTRAL TÉRMICA B | 2004-11-18 | EXISTENTE | 1 | ≥1 y ≤5 MWt | 02 01 03 02 | C | Otros equipos (incluye calderas) | Gas natural |  | Gas Natural | 603553 | kWh | 5475 | 2700 | 22.3538 | NO
B85905412 | FIESTA COLOMBINA S.L.U. | AVENIDA DE MADRID, 46 | 28802 | ALCALÁ DE HENARES | AVENIDA DE MADRID, 46 | 28802 | ALCALÁ DE HENARES | 2800024186 | 28-APCA-2018/00019 | 1082 | 03 01 03 02 | 15.22 | Generador de vapor Madrid Nº 126600 | 2001-01-01 | EXISTENTE | 8.14 | >5 y ≤20 MWt | 03 01 03 02 | B | Otros equipos (incluye calderas) | Gas natural |  | Gas Natural |  |  |  | 5352 | No hay datos | NO
B85905412 | FIESTA COLOMBINA S.L.U. | AVENIDA DE MADRID, 46 | 28802 | ALCALÁ DE HENARES | AVENIDA DE MADRID, 46 | 28802 | ALCALÁ DE HENARES | 2800024186 | 28-APCA-2018/00019 | 1082 | 03 01 03 02 |  | Generador de vapor Madrid Nº 479138 | 2001-01-01 | EXISTENTE | 6.977 | >5 y ≤20 MWt | 03 01 03 02 | B | Otros equipos (incluye calderas) | Gas natural |  | Gas Natural |  |  |  | 5352 | No hay datos | NO
A28141935 | MAPFRE ESPAÑA, S.A. | CARRETERA DE POZUELO Nº50 (SEDE MAHADAHONDA 3) | 28222 | MAJADAHONDA | CARRETERA DE POZUELO Nº50 (SEDE MAJADAHONDA 3) | 28222 | MAJADAHONDA | 2800023445 | 28-APCA-N-2018/00006 |  | 02 01 05 03 |  | Grupo electrógeno Nº1 | 2007-01-01 | EXISTENTE | 1.277 | ≥1 y ≤5 MWt | 02 01 05 03 | C | Motor diésel (ciclo diésel) | Gasóleo |  | Gasóleo |  |  |  | 74 | No hay datos | SI
B86352978 | CENTRO ESPECIAL DE EMPLEO SAN JUAN DE DIOS-CIEMPOZUELOS, S.L.U. | AVENIDA DE SAN JUAN DE DIOS, 1 | 28350 | CIEMPOZUELOS | AVENIDA DE SAN JUAN DE DIOS, 1 | 28350 | CIEMPOZUELOS | 2800081512 | 28-APCA-N-2017/00082 | 9601 | 02 01 03 02 | 3.1 | GENERADOR DE VAPOR Nº 04050 | 2015-02-06 | EXISTENTE | 1 | ≥1 y ≤5 MWt | 02 01 03 02 | C | Otros equipos (incluye calderas) | Gas natural |  | Gas Natural | 394305 | kWh | 1760 | 260 | 151.6558 | NO
B86352978 | CENTRO ESPECIAL DE EMPLEO SAN JUAN DE DIOS-CIEMPOZUELOS, S.L.U. | AVENIDA DE SAN JUAN DE DIOS, 1 | 28350 | CIEMPOZUELOS | AVENIDA DE SAN JUAN DE DIOS, 1 | 28350 | CIEMPOZUELOS | 2800081512 | 28-APCA-N-2017/00082 | 9601 | 02 01 03 02 |  | CALDERA DE PRODUCCION Nº368264 | 2012-12-26 | EXISTENTE | 2.1 | ≥1 y ≤5 MWt | 02 01 03 02 | C | Otros equipos (incluye calderas) | Gas natural |  | Gas Natural | 2275332 | kWh | 1760 | 1500 | 72.2328 | NO
S2800141J | MINISTERIO DE DEFENSA-ACUARTELAMIENTO DE SAN CRISTOBAL |  | 28021 | MADRID | AVD. DE ANDALUCÍA N.º 73 | 28021 | MADRID | 2800019609 | 28-APCA-2018/00024 | 8422 | 02 01 03 03 | 3.81 | CALDERA-3 FERROLI FP1600 | 1973-01-01 | EXISTENTE | 1.86 | ≥1 y ≤5 MWt | 02 01 03 02 | C | Otros equipos (incluye calderas) | Gasóleo |  | Gasóleo | 24000 | Litros |  | 400 | 32.7097 | NO
S2800141J | MINISTERIO DE DEFENSA-ACUARTELAMIENTO DE SAN CRISTOBAL |  | 28021 | MADRID | AVD. DE ANDALUCÍA N.º 73 | 28021 | MADRID | 2800019609 | 28-APCA-2018/00024 | 8422 | 02 01 03 03 |  | CALDERA-4 THERMITAL THE/Q1950 | 2005-01-01 | EXISTENTE | 1.95 | ≥1 y ≤5 MWt | 02 01 03 02 | C | Otros equipos (incluye calderas) | Gasóleo |  | Gasóleo | 26000 | Litros |  | 400 | 33.8 | NO
A79271961 | TEMPLUS ALCALA, S.A. | AVENIDA DEL TALGO 100-106 | 28023 | MADRID | AVENIDA DEL TALGO 100-106 | 28023 | MADRID | 2800062838 | 28-APCA-N-2018/00008 |  | 02 01 05 03 |  | Grupo electrógeno de emergencia CATERPILLAR | 2010-05-01 | EXISTENTE | 1.437 | ≥1 y ≤5 MWt | 02 01 05 03 | C | Motor diésel (ciclo diésel) | Gasóleo |  | Gasóleo |  |  |  | 15 | No hay datos | SI
A28229599 | MAPFRE VIDA, S.A. (sede MAJADAHONDA 4) | CARRETERA DE POZUELO Nº50,1 | 28222 | MAJADAHONDA | CARRETERA DE POZUELO Nº50,1 | 28222 | MAJADAHONDA | 2800079384 | 28-APCA-N-2018/00009 |  | 02 01 05 03 | 1 | Grupo electrógeno de emergencia | 2012-01-01 | EXISTENTE | 1 | ≥1 y ≤5 MWt | 02 01 03 02 | C | Motor diésel (ciclo diésel) | Gasóleo |  | Gasóleo | 10 | Litros | 1680 | 33 | 0.30727 | SI
A28141935 | MAPFRE ESPAÑA, S.A. | CARRETERA DE POZUELO Nº52 (SEDE MAHADAHONDA 3) | 28222 | MAJADAHONDA | CARRETERA DE POZUELO Nº52 (SEDE MAJADAHONDA 1 Y 2) | 28222 | MAJADAHONDA | 2800019871 | 28-APCA-2017/00026 |  | 02 01 05 02 | 6.785 | Grupo electrógeno Majadahonda 1 | 2001-01-01 | EXISTENTE | 2.794 | ≥1 y ≤5 MWt | 02 01 05 03 | C | Motor diésel (ciclo diésel) | Gasóleo |  | Gasóleo |  |  |  |  | No hay datos | SI
A28141935 | MAPFRE ESPAÑA, S.A. | CARRETERA DE POZUELO Nº52 (SEDE MAHADAHONDA 3) | 28222 | MAJADAHONDA | CARRETERA DE POZUELO Nº52 (SEDE MAJADAHONDA 1 Y 2) | 28222 | MAJADAHONDA | 2800019871 | 28-APCA-2017/00026 |  | 02 01 05 02 |  | Grupo electrógeno Majadahonda 2 | 2001-01-01 | EXISTENTE | 2.794 | ≥1 y ≤5 MWt | 02 01 05 03 | C | Motor diésel (ciclo diésel) | Gasóleo |  | Gasóleo |  |  |  |  | No hay datos | SI
A28141935 | MAPFRE ESPAÑA, S.A. | CARRETERA DE POZUELO Nº52 (SEDE MAHADAHONDA 3) | 28222 | MAJADAHONDA | CARRETERA DE POZUELO Nº52 (SEDE MAJADAHONDA 1 Y 2) | 28222 | MAJADAHONDA | 2800019871 | 28-APCA-2017/00026 |  | 02 01 05 02 |  | Grupo electrógeno Anexo | 2001-01-01 | EXISTENTE | 1.197 | ≥1 y ≤5 MWt | 02 01 05 03 | C | Motor diésel (ciclo diésel) | Gasóleo |  | Gasóleo |  |  |  |  | No hay datos | SI
G28520443 | FUNDACION MAPFRE | PASEO DE RECOLETOS 23 | 28004 | MADRID | PASEO DE RECOLETOS Nº23 | 28004 | MADRID | 2800019874 | 28-APCA-N-2018/00011 | 6512 | 02 01 05 03 | 1.297 | Grupo electrógeno de emergencia | 1905-07-06 | EXISTENTE | 1.297 | ≥1 y ≤5 MWt | 02 01 05 03 | C | Motor diésel (ciclo diésel) | Gasóleo |  | Gasóleo | 10 | Litros | 1680 | 10 | 0.7818 | SI
A08205056 | ELIS MANOMATIC, S.A.U. | ORO (ESQ. C/ HIERRO) 59. IND SUR | 28770 | COLMENAR VIEJO | ORO (ESQ. C/ HIERRO) 59. IND SUR | 28770 | COLMENAR VIEJO | 2800032899 | 28-APCA-N-2018/00109 | 9601 | 03 01 03 03 | 1.75 | Quemador caldera calefacción y ACS | 2005-05-10 | EXISTENTE | 1.75 | ≥1 y ≤5 MWt | 03 01 03 03 | C | Otros equipos (incluye calderas) | Gas natural |  | Gas Natural | 1708195 | kWh | 4800 | 5280 | 18.487 | NO
B87324844 | IDCQ HOSPITALES Y SANIDAD, S.L. (HOSPITAL RUBER INTERNACIONAL) | DE FERNÁNDEZ DE LA HOZ, 24 | 28010 | MADRID | CALLE DE LA MASO, 38 MADRID (MADRID) | 28034 | MADRID | 2800006114 | 28-APCA-N-2018/00005 | 8610 | 02 01 03 03 | 2.7 | Caldera Nº1 | 2003-01-01 | EXISTENTE | 1.35 | ≥1 y ≤5 MWt | 02 01 03 02 | C | Otros equipos (incluye calderas) | Gas natural |  | Gas Natural |  |  | 8760 | 2663 | No hay datos | NO
B87324844 | IDCQ HOSPITALES Y SANIDAD, S.L. (HOSPITAL RUBER INTERNACIONAL) | DE FERNÁNDEZ DE LA HOZ, 24 | 28010 | MADRID | CALLE DE LA MASO, 38 MADRID (MADRID) | 28034 | MADRID | 2800006114 | 28-APCA-N-2018/00005 | 8610 | 02 01 03 03 |  | Caldera Nº2 | 2003-01-01 | EXISTENTE | 1.35 | ≥1 y ≤5 MWt | 02 01 03 02 | C | Otros equipos (incluye calderas) | Gas natural |  | Gas Natural |  |  | 8760 | 1774 | No hay datos | NO
B87324844 | IDCQ HOSPITALES Y SANIDAD, S.L. (HOSPITAL RUBER INTERNACIONAL) | DE FERNÁNDEZ DE LA HOZ, 24 | 28010 | MADRID | CALLE DE LA MASO, 38 MADRID (MADRID) | 28034 | MADRID | 2800006114 | 28-APCA-N-2018/00005 | 8610 | 02 01 03 03 | 3.5 | Grupo electrógeno Nº1 | 2003-01-01 | EXISTENTE | 1.75 | ≥1 y ≤5 MWt | 02 01 05 03 | C | Motor diésel (ciclo diésel) | Gasóleo |  | Gasóleo |  |  | 8760 | 0 | No hay datos | SI
B87324844 | IDCQ HOSPITALES Y SANIDAD, S.L. (HOSPITAL RUBER INTERNACIONAL) | DE FERNÁNDEZ DE LA HOZ, 24 | 28010 | MADRID | CALLE DE LA MASO, 38 MADRID (MADRID) | 28034 | MADRID | 2800006114 | 28-APCA-N-2018/00005 | 8610 | 02 01 03 03 |  | Grupo electrógeno Nº2 | 2003-01-01 | EXISTENTE | 1.75 | ≥1 y ≤5 MWt | 02 01 05 03 | C | Motor diésel (ciclo diésel) | Gasóleo |  | Gasóleo |  |  | 8760 | 0 | No hay datos | SI
A84352343 | Intercambiador de Transportes Príncipe Pío, S.A. | Avda. de América, 9A, Nivel -1, Local 1 | 28002 | Madrid | Paseo de la Florida, s/n | 28008 | MADRID | 2800063306 | 28-APCA-N-2018/00013 | 201 | 02 01 05 03 |  | Grupo electrógeno de emergencia | 2007-10-15 | EXISTENTE | 2.08 | ≥1 y ≤5 MWt | 02 01 05 03 | C | Motor diésel (ciclo diésel) | Gasóleo |  | Gasóleo | 288.5 | Litros | 8760 | 43 | 3.2708 | SI
A46103834 | MERCADONA, S.A. | C/ VALENCIA, 5 | 46016 | TAVERNES BLANQUES | AVDA. LAS PALMERAS 21 (P.I. LA SENDILLA) | 28350 | CIEMPOZUELOS | 2800020219 | 28-APCA-2019/00003 | 5210 | 03 01 03 02 | 8.35 | CALDERA 1 | 2008-12-11 | EXISTENTE | 1.75 | ≥1 y ≤5 MWt | 03 01 03 03 | C | Otros equipos (incluye calderas) | Gas natural |  | Gas Natural | 60589 | Nm3 | 6960 | 6960 | 5.2204 | NO
A46103834 | MERCADONA, S.A. | C/ VALENCIA, 5 | 46016 | TAVERNES BLANQUES | AVDA. LAS PALMERAS 21 (P.I. LA SENDILLA) | 28350 | CIEMPOZUELOS | 2800020219 | 28-APCA-2019/00003 | 5210 | 03 01 03 02 |  | CALDERA 2 | 2008-12-11 | EXISTENTE | 1.75 | ≥1 y ≤5 MWt | 03 01 03 03 | C | Otros equipos (incluye calderas) | Gas natural |  | Gas Natural | 60589 | Nm3 | 6960 | 6960 | 5.2204 | NO
A46103834 | MERCADONA, S.A. | C/ VALENCIA, 5 | 46016 | TAVERNES BLANQUES | AVDA. LAS PALMERAS 21 (P.I. LA SENDILLA) | 28350 | CIEMPOZUELOS | 2800020219 | 28-APCA-2019/00003 | 5210 | 03 01 03 02 |  | CALDERA 3 | 2008-12-11 | EXISTENTE | 1.75 | ≥1 y ≤5 MWt | 03 01 03 03 | C | Otros equipos (incluye calderas) | Gas natural |  | Gas Natural | 60589 | Nm3 | 6960 | 6960 | 5.2204 | NO
A46103834 | MERCADONA, S.A. | C/ VALENCIA, 5 | 46016 | TAVERNES BLANQUES | AVDA. LAS PALMERAS 21 (P.I. LA SENDILLA) | 28350 | CIEMPOZUELOS | 2800020219 | 28-APCA-2019/00003 | 5210 | 03 01 03 02 |  | Caldera de gas natural (Caldera 1, Nave Secos) | 2005-01-01 | EXISTENTE | 1.55 | ≥1 y ≤5 MWt | 03 01 03 03 | C | Otros equipos (incluye calderas) | Gas natural |  | Gas Natural |  | Nm3 | 6960 |  |  | NO
A46103834 | MERCADONA, S.A. | C/ VALENCIA, 5 | 46016 | TAVERNES BLANQUES | AVDA. LAS PALMERAS 21 (P.I. LA SENDILLA) | 28350 | CIEMPOZUELOS | 2800020219 | 28-APCA-2019/00003 | 5210 | 03 01 03 02 |  | Caldera de gas natural (Caldera 2, Nave Secos) | 2005-01-01 | EXISTENTE | 1.55 | ≥1 y ≤5 MWt | 03 01 03 03 | C | Otros equipos (incluye calderas) | Gas natural |  | Gas Natural |  | Nm3 | 6960 |  |  | NO
A46103834 | MERCADONA, S.A. | C/ VALENCIA, 5 | 46016 | TAVERNES BLANQUES | AVDA. LAS PALMERAS 21 (P.I. LA SENDILLA) | 28350 | CIEMPOZUELOS | 2800020219 | 28-APCA-2019/00003 | 5210 | 03 01 03 02 | 41.58 | NAVE DE SECOS (EFDX00273) | 2005-05-05 | EXISTENTE | 4.06 | ≥1 y ≤5 MWt | 03 01 05 03 | C | Motor diésel (ciclo diésel) | Gasóleo |  | Gasóleo | 6026 | Litros | 6960 | 24 | 62.709 | SI
A46103834 | MERCADONA, S.A. | C/ VALENCIA, 5 | 46016 | TAVERNES BLANQUES | AVDA. LAS PALMERAS 21 (P.I. LA SENDILLA) | 28350 | CIEMPOZUELOS | 2800020219 | 28-APCA-2019/00003 | 5210 | 03 01 03 02 |  | NAVE DE SECOS (EFDX00296) | 2005-05-05 | EXISTENTE | 4.06 | ≥1 y ≤5 MWt | 03 01 05 03 | C | Motor diésel (ciclo diésel) | Gasóleo |  | Gasóleo | 6528 | Litros | 6960 | 26 | 62.7074 | SI
A46103834 | MERCADONA, S.A. | C/ VALENCIA, 5 | 46016 | TAVERNES BLANQUES | AVDA. LAS PALMERAS 21 (P.I. LA SENDILLA) | 28350 | CIEMPOZUELOS | 2800020219 | 28-APCA-2019/00003 | 5210 | 03 01 03 02 |  | Grupaje (AB2700167) | 2013-06-24 | EXISTENTE | 4.06 | ≥1 y ≤5 MWt | 03 01 05 03 | C | Motor diésel (ciclo diésel) | Gasóleo |  | Gasóleo | 1814 | Litros | 6960 | 26 | 17.4251 | SI
A46103834 | MERCADONA, S.A. | C/ VALENCIA, 5 | 46016 | TAVERNES BLANQUES | AVDA. LAS PALMERAS 21 (P.I. LA SENDILLA) | 28350 | CIEMPOZUELOS | 2800020219 | 28-APCA-2019/00003 | 5210 | 03 01 03 02 |  | Nave de frío (JFDX00300) | 2005-10-04 | EXISTENTE | 4.06 | ≥1 y ≤5 MWt | 03 01 05 03 | C | Motor diésel (ciclo diésel) | Gasóleo |  | Gasóleo | 10546 | Litros | 6960 | 42 | 62.712 | SI
A46103834 | MERCADONA, S.A. | C/ VALENCIA, 5 | 46016 | TAVERNES BLANQUES | AVDA. LAS PALMERAS 21 (P.I. LA SENDILLA) | 28350 | CIEMPOZUELOS | 2800020219 | 28-APCA-2019/00003 | 5210 | 03 01 03 02 |  | Nave de frío (HFDX00272) | 2005-02-24 | EXISTENTE | 4.06 | ≥1 y ≤5 MWt | 03 01 05 03 | C | Motor diésel (ciclo diésel) | Gasóleo |  | Gasóleo | 9290 | Litros | 6960 | 37 | 62.7084 | SI
A46103834 | MERCADONA, S.A. | C/ VALENCIA, 5 | 46016 | TAVERNES BLANQUES | AVDA. LAS PALMERAS 21 (P.I. LA SENDILLA) | 28350 | CIEMPOZUELOS | 2800020219 | 28-APCA-2019/00003 | 5210 | 03 01 03 02 |  | Nave de frío (VFDX00297) | 2005-10-04 | EXISTENTE | 4.06 | ≥1 y ≤5 MWt | 03 01 05 03 | C | Motor diésel (ciclo diésel) | Gasóleo |  | Gasóleo | 10546 | Litros | 6960 | 42 | 62.712 | SI
A46103834 | MERCADONA, S.A. | C/ VALENCIA, 5 | 46016 | TAVERNES BLANQUES | AVDA. LAS PALMERAS 21 (P.I. LA SENDILLA) | 28350 | CIEMPOZUELOS | 2800020219 | 28-APCA-2019/00003 | 5210 | 03 01 03 02 |  | Nave de frío (CFDX00310) | 2005-10-04 | EXISTENTE | 4.06 | ≥1 y ≤5 MWt | 03 01 05 03 | C | Motor diésel (ciclo diésel) | Gasóleo |  | Gasóleo | 10295 | Litros | 6960 | 41 | 62.7125 | SI
A46103834 | MERCADONA, S.A. | C/ VALENCIA, 5 | 46016 | TAVERNES BLANQUES | AVDA. LAS PALMERAS 21 (P.I. LA SENDILLA) | 28350 | CIEMPOZUELOS | 2800020219 | 28-APCA-2019/00003 | 5210 | 03 01 03 02 |  | Nave de congelados (PFDX00326) | 2005-09-17 | EXISTENTE | 4.06 | ≥1 y ≤5 MWt | 03 01 05 03 | C | Motor diésel (ciclo diésel) | Gasóleo |  | Gasóleo | 2800 | Litros | 6960 | 34 | 20.568 | SI
A46103834 | MERCADONA, S.A. | C/ VALENCIA, 5 | 46016 | TAVERNES BLANQUES | AVDA. LAS PALMERAS 21 (P.I. LA SENDILLA) | 28350 | CIEMPOZUELOS | 2800020219 | 28-APCA-2019/00003 | 5210 | 03 01 03 02 |  | Nave de envases (J5PW00856) | 2005-10-04 | EXISTENTE | 1.69 | ≥1 y ≤5 MWt | 03 01 05 03 | C | Motor diésel (ciclo diésel) | Gasóleo |  | Gasóleo | 3570 | Litros | 6960 | 22 | 97.3636 | SI
A46103834 | MERCADONA, S.A. | C/ VALENCIA, 5 | 46016 | TAVERNES BLANQUES | AVDA. LAS PALMERAS 21 (P.I. LA SENDILLA) | 28350 | CIEMPOZUELOS | 2800020219 | 28-APCA-2019/00003 | 5210 | 03 01 03 02 |  | Línea de pan (PFDX00312) | 2005-10-18 | EXISTENTE | 4.06 | ≥1 y ≤5 MWt | 03 01 05 03 | C | Motor diésel (ciclo diésel) | Gasóleo |  | Gasóleo | 2276 | Litros | 6960 | 43 | 13.2195 | SI
A46103834 | MERCADONA, S.A. | C/ VALENCIA, 5 | 46016 | TAVERNES BLANQUES | AVDA. LAS PALMERAS 21 (P.I. LA SENDILLA) | 28350 | CIEMPOZUELOS | 2800020219 | 28-APCA-2019/00003 | 5210 | 03 01 03 02 |  | Línea de pan (T5PW00853) | 2005-10-18 | EXISTENTE | 1.69 | ≥1 y ≤5 MWt | 03 01 05 03 | C | Motor diésel (ciclo diésel) | Gasóleo |  | Gasóleo | 2800 | Litros | 6960 | 42 | 40 | SI
A46103834 | MERCADONA, S.A. | C/ VALENCIA, 5 | 46016 | TAVERNES BLANQUES | AVDA. LAS PALMERAS 21 (P.I. LA SENDILLA) | 28350 | CIEMPOZUELOS | 2800020219 | 28-APCA-2019/00003 | 5210 | 03 01 03 02 |  | Nave de Fruta y Verdura | 2014-02-05 | EXISTENTE | 1.66 | ≥1 y ≤5 MWt | 03 01 05 03 | C | Motor diésel (ciclo diésel) | Gasóleo |  | Gasóleo | 2044 | Litros | 6960 | 18 | 69.3647 | SI
B24561243 | RECURSOS DE LA BIOMASA, S.L.U. (REBI) | C/ Medinaceli, 2B - 1º | 42003 | Soria | Avda. de América, 22 | 28028 | Alcorcón | 2800099517 | 28-APCA-2019/00037 | 3530 | 01 02 03 01 | 42 | Chimenea 1 |  | ERROR | 14 | >5 y ≤20 MWt | 01 02 03 02 | C | Otros equipos (incluye calderas) | Biomasa sólida |  | Biomasa sólida | 11795330 | kg |  | 3434.65 | 108.0801 | NO
B24561243 | RECURSOS DE LA BIOMASA, S.L.U. (REBI) | C/ Medinaceli, 2B - 1º | 42003 | Soria | Avda. de América, 22 | 28028 | Alcorcón | 2800099517 | 28-APCA-2019/00037 | 3530 | 01 02 03 01 |  | Chimenea 2 |  | ERROR | 14 | >5 y ≤20 MWt | 01 02 03 02 | C | Otros equipos (incluye calderas) | Biomasa sólida |  | Biomasa sólida | 11795330 | kg |  | 3434.65 | 108.0801 | NO
B24561243 | RECURSOS DE LA BIOMASA, S.L.U. (REBI) | C/ Medinaceli, 2B - 1º | 42003 | Soria | Avda. de América, 22 | 28028 | Alcorcón | 2800099517 | 28-APCA-2019/00037 | 3530 | 01 02 03 01 |  | Chimenea 2 |  | ERROR | 14 | >5 y ≤20 MWt | 01 02 03 02 | C | Otros equipos (incluye calderas) | Biomasa sólida |  | Biomasa sólida | 11795330 | kg |  | 3434.65 | 108.0801 | NO
B88447560 | BOORTMALT SPAIN SL (antes Cargill SLU) | Av. Andalucía 84 - Km 10,500 | 28021 | Madrid | Av. Andalucía 84 - Km 10,500 | 28021 | Madrid | 2800066391 | 28-APCA-2021/00008 | 1106 | 04 06 07 02 | 5.769 | Motor secador 1 | 2017-06-01 | EXISTENTE | 2.8 | ≥1 y ≤5 MWt | 03 01 05 03 | C | Motor gas (ciclo Otto) | Gas natural |  | Gas Natural | 1049873 | Nm3 | 8760 | 5049 | 77.935 | NO
B88447560 | BOORTMALT SPAIN SL (antes Cargill SLU) | Av. Andalucía 84 - Km 10,500 | 28021 | Madrid | Av. Andalucía 84 - Km 10,500 | 28021 | Madrid | 2800066391 | 28-APCA-2021/00008 | 1106 | 04 06 07 02 |  | Motor secador 2 | 2017-06-01 | EXISTENTE | 2.8 | ≥1 y ≤5 MWt | 03 01 05 03 | C | Motor gas (ciclo Otto) | Gas natural |  | Gas Natural | 1010739 | Nm3 | 8760 | 4871 | 77.7718 | NO
A82059866 | Intercambiador de Transportes Avenida de América, S.A.U. | Avda. de América, 9-A, Nivel -1, Local 1 | 28002 | Madrid | Avda. de América, 9-A | 28002 | Madrid | 2800020039 | 28-APCA-N-2018/00012 | 5221 | 02 01 05 03 |  | Grupo electrógeno | 2013-02-01 | EXISTENTE | 1.76 | ≥1 y ≤5 MWt | 02 01 05 03 | C | Motor diésel (ciclo diésel) | Gasóleo |  | Gasóleo | 173.33 | Litros | 8760 | 11 | 9.0783 | SI
A79475829 | ILUNION LAVANDERÍAS S.A. | Calle Albacete nº 3 | 28027 | Madrid | CALLE LA BAÑEZA, 39 | 28947 | Fuenlabrada | 2800008074 | 28-APCA-2019/00042 | 9601 | 03 01 03 02 | 7.84 | GENERADOR DE VAPOR P.I. 044563 | 1997-01-01 | EXISTENTE | 4.07 | ≥1 y ≤5 MWt | 03 01 03 03 | C | Otros equipos (incluye calderas) | Gas natural |  | Gas Natural | 11892480 | kWh | 5808 | 5387.5 | 54.2364 | NO
A79475829 | ILUNION LAVANDERÍAS S.A. | Calle Albacete nº 3 | 28027 | Madrid | CALLE LA BAÑEZA, 39 | 28947 | Fuenlabrada | 2800008074 | 28-APCA-2019/00042 | 9601 | 03 01 03 02 |  | GENERADOR DE VAPOR NºFAB. 1183 | 1997-01-01 | EXISTENTE | 3.77 | ≥1 y ≤5 MWt | 03 01 03 03 | C | Otros equipos (incluye calderas) | Gas natural |  | Gas Natural | 11892480 | kWh | 5808 | 5387.5 | 58.5523 | NO
A78374725 | REPSOL (CENTRO TECNOLOGICO Y CENTRO SUPERIOR DE FORMACIÓN) | CALLE DE MÉNDEZ ÁLVARO, 44 | 28045 | MADRID | CALLE AGUSTÍN DE BETANCOURT, S.N. | 28935 | MÓSTOLES | 2800007304 | 28-APCA-2016/00001 | 4671 | 02 01 05 02 | 12.36 | CALDERA DE AGUA CALIENTE Nº1 | 2002-11-02 | EXISTENTE | 4.1 | ≥1 y ≤5 MWt | 02 01 03 02 | C | Otros equipos (incluye calderas) | Gas natural |  | Gas Natural | 90372 | Nm3 | 8760 | 2290 | 10.1012 | NO
A78374725 | REPSOL (CENTRO TECNOLOGICO Y CENTRO SUPERIOR DE FORMACIÓN) | CALLE DE MÉNDEZ ÁLVARO, 44 | 28045 | MADRID | CALLE AGUSTÍN DE BETANCOURT, S.N. | 28935 | MÓSTOLES | 2800007304 | 28-APCA-2016/00001 | 4671 | 02 01 05 02 |  | CALDERA DE AGUA CALIENTE Nº2 | 2002-11-02 | EXISTENTE | 4.1 | ≥1 y ≤5 MWt | 02 01 03 02 | C | Otros equipos (incluye calderas) | Gas natural |  | Gas Natural | 94279 | Nm3 | 8760 | 2389 | 10.1012 | NO
A78374725 | REPSOL (CENTRO TECNOLOGICO Y CENTRO SUPERIOR DE FORMACIÓN) | CALLE DE MÉNDEZ ÁLVARO, 44 | 28045 | MADRID | CALLE AGUSTÍN DE BETANCOURT, S.N. | 28935 | MÓSTOLES | 2800007304 | 28-APCA-2016/00001 | 4671 | 02 01 05 02 |  | CALDERA DE AGUA CALIENTE Nº3 | 2002-11-02 | EXISTENTE | 4.1 | ≥1 y ≤5 MWt | 02 01 03 02 | C | Otros equipos (incluye calderas) | Gas natural |  | Gas Natural | 180349 | Nm3 | 8760 | 4570 | 10.1012 | NO
A78374725 | REPSOL (CENTRO TECNOLOGICO Y CENTRO SUPERIOR DE FORMACIÓN) | CALLE DE MÉNDEZ ÁLVARO, 44 | 28045 | MADRID | CALLE AGUSTÍN DE BETANCOURT, S.N. | 28935 | MÓSTOLES | 2800007304 | 28-APCA-2016/00001 | 4671 | 02 01 05 02 | 14.214 | GRUPO ELECTRÓGENO CENTRAL DE ENERGÍA | 2002-11-02 | EXISTENTE | 1.2 | ≥1 y ≤5 MWt | 02 01 05 03 | C | Motor diésel (ciclo diésel) | Gasóleo |  | Gasóleo | 743 | kg | 8760 | 11.12 | 66.8165 | SI
A78374725 | REPSOL (CENTRO TECNOLOGICO Y CENTRO SUPERIOR DE FORMACIÓN) | CALLE DE MÉNDEZ ÁLVARO, 44 | 28045 | MADRID | CALLE AGUSTÍN DE BETANCOURT, S.N. | 28935 | MÓSTOLES | 2800007304 | 28-APCA-2016/00001 | 4671 | 02 01 05 02 |  | GRUPO ELECTRÓGENO EDIFICIO C1 Y C2. CHIMENEAS 1 y2 | 2002-11-02 | EXISTENTE | 1.1 | ≥1 y ≤5 MWt | 02 01 05 03 | C | Motor diésel (ciclo diésel) | Gasóleo |  | Gasóleo | 723 | kg | 8760 | 10.87 | 72.56 | SI
A78374725 | REPSOL (CENTRO TECNOLOGICO Y CENTRO SUPERIOR DE FORMACIÓN) | CALLE DE MÉNDEZ ÁLVARO, 44 | 28045 | MADRID | CALLE AGUSTÍN DE BETANCOURT, S.N. | 28935 | MÓSTOLES | 2800007304 | 28-APCA-2016/00001 | 4671 | 02 01 05 02 |  | GRUPO ELECTRÓGENO EDIFICIO C3 Y C4. CHIMENEAS 1 y2 | 2002-11-02 | EXISTENTE | 1.1 | ≥1 y ≤5 MWt | 02 01 05 03 | C | Motor diésel (ciclo diésel) | Gasóleo |  | Gasóleo | 708 | kg | 8760 | 10.83 | 71.317 | SI
A78374725 | REPSOL (CENTRO TECNOLOGICO Y CENTRO SUPERIOR DE FORMACIÓN) | CALLE DE MÉNDEZ ÁLVARO, 44 | 28045 | MADRID | CALLE AGUSTÍN DE BETANCOURT, S.N. | 28935 | MÓSTOLES | 2800007304 | 28-APCA-2016/00001 | 4671 | 02 01 05 02 |  | GRUPO ELECTRÓGENO EDIFICIO A. CHIMENEAS 1 y2 | 2002-11-02 | EXISTENTE | 1.1 | ≥1 y ≤5 MWt | 02 01 05 03 | C | Motor diésel (ciclo diésel) | Gasóleo |  | Gasóleo | 723 | kg | 8760 | 10.87 | 72.56 | SI
Q2869090G | HOSPITAL UNIVERSITARIO SEVERO OCHOA | AVDA. ORELLANA S/N | 28911 | LEGANES | AVDA. ORELLANA S/N | 28911 | LEGANES | 2800017481 | 28-APCA-N-2013/00077 | 8610 | 02 01 03 02 | 9.3 | CALDERA Nº1 | 2018-05-07 | EXISTENTE | 3.1 | ≥1 y ≤5 MWt | 02 01 03 02 | C | Otros equipos (incluye calderas) | Gas natural | Gasóleo | Gas Natural | 1415793 | kWh | 8760 | 1700 | 26.8651 | NO
Q2869090G | HOSPITAL UNIVERSITARIO SEVERO OCHOA | AVDA. ORELLANA S/N | 28911 | LEGANES | AVDA. ORELLANA S/N | 28911 | LEGANES | 2800017481 | 28-APCA-N-2013/00077 | 8610 | 02 01 03 02 |  | CALDERA Nº2 | 2018-05-07 | EXISTENTE | 3.1 | ≥1 y ≤5 MWt | 02 01 03 02 | C | Otros equipos (incluye calderas) | Gas natural | Gasóleo | Gas Natural | 1415793 | kWh | 8760 | 1700 | 26.8651 | NO
Q2869090G | HOSPITAL UNIVERSITARIO SEVERO OCHOA | AVDA. ORELLANA S/N | 28911 | LEGANES | AVDA. ORELLANA S/N | 28911 | LEGANES | 2800017481 | 28-APCA-N-2013/00077 | 8610 | 02 01 03 02 |  | CALDERA Nº3 | 2018-05-07 | EXISTENTE | 3.1 | ≥1 y ≤5 MWt | 02 01 03 02 | C | Otros equipos (incluye calderas) | Gas natural | Gasóleo | Gas Natural | 1415793 | kWh | 8760 | 1700 | 26.8651 | NO
Q2869090G | HOSPITAL UNIVERSITARIO SEVERO OCHOA | AVDA. ORELLANA S/N | 28911 | LEGANES | AVDA. ORELLANA S/N | 28911 | LEGANES | 2800017481 | 28-APCA-N-2013/00077 | 8610 | 02 01 05 03 | 2.8 | GRUPO ELECTROGENO Nº1 | 1986-09-11 | EXISTENTE | 1.4 | ≥1 y ≤5 MWt | 02 01 05 03 | C | Motor dos combustibles (diésel y Otto) | Gasóleo |  | Gasóleo | 700 | Litros | 8760 | 12 | 42.25 | SI
Q2869090G | HOSPITAL UNIVERSITARIO SEVERO OCHOA | AVDA. ORELLANA S/N | 28911 | LEGANES | AVDA. ORELLANA S/N | 28911 | LEGANES | 2800017481 | 28-APCA-N-2013/00077 | 8610 | 02 01 05 03 |  | GRUPO ELECTROGENO Nº2 | 1986-09-11 | EXISTENTE | 1.4 | ≥1 y ≤5 MWt | 02 01 05 03 | C | Motor dos combustibles (diésel y Otto) | Gasóleo |  | Gasóleo | 700 | Litros | 8760 | 12 | 42.25 | SI
A80932361 | ALTER FARMACIA, S.A. | C/ MATEO INURRIA, 30 | 28036 | MADRID | C/ZEUS, 16 | 28880 | MECO | 2800033348 | 28-APCA-2019/00016 | 2120 | 04 06 17 05 | 30.91 | Generador de vapor Nº serie 14636 | 2010-01-01 | EXISTENTE | 13.067 | >5 y ≤20 MWt | 03 01 03 02 | B | Otros equipos (incluye calderas) | Gas natural |  | Gas Natural | 14563226 | kWh | 6900 | 6900 | 16.1522 | NO
A80932361 | ALTER FARMACIA, S.A. | C/ MATEO INURRIA, 30 | 28036 | MADRID | C/ZEUS, 16 | 28880 | MECO | 2800033348 | 28-APCA-2019/00016 | 2120 | 04 06 17 05 |  | Generador de vapor P.I. Madrid Nº 368251 | 2010-01-01 | EXISTENTE | 4.224 | ≥1 y ≤5 MWt | 03 01 03 03 | C | Otros equipos (incluye calderas) | Gas natural |  | Gas Natural | 852838 | kWh | 6900 | 1250 | 16.1522 | NO
A80932361 | ALTER FARMACIA, S.A. | C/ MATEO INURRIA, 30 | 28036 | MADRID | C/ZEUS, 16 | 28880 | MECO | 2800033348 | 28-APCA-2019/00016 | 2120 | 04 06 17 05 |  | Calentador de aire de gas LAH 70 V | 2015-01-01 | EXISTENTE | 5 | ≥1 y ≤5 MWt | 03 01 03 03 | C | Otros equipos (incluye calderas) | Gas natural |  | Gas Natural | 3619808 | kWh | 6900 | 5700 | 12.7011 | NO
A80932361 | ALTER FARMACIA, S.A. | C/ MATEO INURRIA, 30 | 28036 | MADRID | C/ZEUS, 16 | 28880 | MECO | 2800033348 | 28-APCA-2019/00016 | 2120 | 04 06 17 05 |  | Caldera de agua caliente Vitoplex | 2015-01-01 | EXISTENTE | 1.6 | ≥1 y ≤5 MWt | 03 01 03 03 | C | Otros equipos (incluye calderas) | Gas natural |  | Gas Natural | 2161216 | kWh | 6900 | 8760 | 15.4196 | NO
A80932338 | LABORATORIOS ALTER, S.A | C/ MATEO INURRIA, 30 | 28036 | MADRID | C/ZEUS, 16 | 28880 | MECO | 2800063143 | 28-APCA-2019/00016 | 2120 | 03 01 05 03 |  | Caldera de vapor Clayton EG-304/2 Nº Serie B-8606 | 2024-01-01 | NUEVA | 2.946 | ≥1 y ≤5 MWt | 03 01 03 03 | C | Otros equipos (incluye calderas) | Gas natural |  | Gas Natural | 1900000 | kWh | 4160 | 4000 | 16.1236 | NO
A80932338 | LABORATORIOS ALTER, S.A | C/ MATEO INURRIA, 30 | 28036 | MADRID | C/ZEUS, 16 | 28880 | MECO | 2800063143 | 28-APCA-2019/00016 | 2120 | 03 01 05 03 |  | Caldera de vapor Clayton EG-304/2 Nº Serie B-8625 | 2024-01-01 | NUEVA | 2.946 | ≥1 y ≤5 MWt | 03 01 03 03 | C | Otros equipos (incluye calderas) | Gas natural |  | Gas Natural | 1500000 | kWh | 4160 | 3200 | 15.9114 | NO
A80932338 | LABORATORIOS ALTER, S.A | C/ MATEO INURRIA, 30 | 28036 | MADRID | C/ZEUS, 16 | 28880 | MECO | 2800063143 | 28-APCA-2019/00016 | 2120 | 03 01 05 03 |  | Caldera de vapor Clayton EG-125/2 Nº Serie B-8632 | 2024-01-01 | NUEVA | 1.127 | ≥1 y ≤5 MWt | 03 01 03 03 | C | Otros equipos (incluye calderas) | Gas natural |  | Gas Natural | 330000 | kWh | 4160 | 1800 | 16.2674 | NO
A80932338 | LABORATORIOS ALTER, S.A | C/ MATEO INURRIA, 30 | 28036 | MADRID | C/ZEUS, 16 | 28880 | MECO | 2800063143 | 28-APCA-2019/00016 | 2120 | 03 01 05 03 | 1.042 | Grupo electrógeno | 2024-01-01 | NUEVA | 1.042 | ≥1 y ≤5 MWt | 03 01 05 03 | C | Motor diésel (ciclo diésel) | Gasóleo |  | Gasóleo | 750 | Litros | 4160 | 1 | 729.8464 | SI
A08158289 | ANTONIO PUIG, S.A. | C/ BLAS CABRERA, Nº18 | 28806 | ALCALÁ DE HENARES | C/ BLAS CABRERA, Nº18 | 28806 | ALCALÁ DE HENARES | 2800019082 | 28-APCA-2019/00009 | 2042 | 04 05 22 06 | 2.5 | Generador de vapor MADRID Nº A-285291 | 2000-07-06 | EXISTENTE | 1.08 | ≥1 y ≤5 MWt | 03 01 03 03 | C | Otros equipos (incluye calderas) | Gas natural |  | Gas Natural | 266 | Nm3 | 6160 | 6160 | 0.04196 | NO
A28057354 | BORGERS S.A.U. | C/ GALILEO GALILEI, 26. POL. IND. LA GARENA | 28806 | ALCALÁ DE HENARES | C/ GALILEO GALILEI, 26. POL. IND. LA GARENA | 28806 | ALCALÁ DE HENARES | 2800021795 | 28-APCA-2015/00010 | 1393 | 03 01 03 03 | 4.323 | Caldera 1 | 2002-04-10 | EXISTENTE | 1.163 | ≥1 y ≤5 MWt | 03 01 03 03 | C | Otros equipos (incluye calderas) | Gas natural |  | Gas Natural | 1105678 | kWh | 7219 | 1200 | 79.226 | NO
A28057354 | BORGERS S.A.U. | C/ GALILEO GALILEI, 26. POL. IND. LA GARENA | 28806 | ALCALÁ DE HENARES | C/ GALILEO GALILEI, 26. POL. IND. LA GARENA | 28806 | ALCALÁ DE HENARES | 2800021795 | 28-APCA-2015/00010 | 1393 | 03 01 03 03 |  | Caldera 2 | 2002-04-10 | EXISTENTE | 1.163 | ≥1 y ≤5 MWt | 03 01 03 03 | C | Otros equipos (incluye calderas) | Gas natural |  | Gas Natural | 1520634 | kWh | 7219 | 1500 | 87.1673 | NO
A28057354 | BORGERS S.A.U. | C/ GALILEO GALILEI, 26. POL. IND. LA GARENA | 28806 | ALCALÁ DE HENARES | C/ GALILEO GALILEI, 26. POL. IND. LA GARENA | 28806 | ALCALÁ DE HENARES | 2800021795 | 28-APCA-2015/00010 | 1393 | 03 01 03 03 |  | Caldera 3 | 2017-04-05 | EXISTENTE | 1.744 | ≥1 y ≤5 MWt | 03 01 03 03 | C | Otros equipos (incluye calderas) | Gas natural |  | Gas Natural | 3908430 | kWh | 7219 | 4800 | 46.689 | NO
A78047982 | EMBUTIDOS FRIAL S.A. | AVENIDA DE LOS ARTESANOS, 32 | 28760 | TRES CANTOS | AVENIDA DE LOS ARTESANOS, 32 | 28760 | TRES CANTOS | 2800032062 | 28-APCA-N-2019/00021 | 1013 | 03 01 03 03 | 2 | Generador de vapor 1 | 2014-01-01 | EXISTENTE | 1 | ≥1 y ≤5 MWt | 03 01 03 03 | C | Otros equipos (incluye calderas) | Gas natural |  | Gas Natural | 701164 | kWh | 3968 | 1736 | 40.3896 | NO
A78047982 | EMBUTIDOS FRIAL S.A. | AVENIDA DE LOS ARTESANOS, 32 | 28760 | TRES CANTOS | AVENIDA DE LOS ARTESANOS, 32 | 28760 | TRES CANTOS | 2800032062 | 28-APCA-N-2019/00021 | 1013 | 03 01 03 03 |  | Generador de vapor 2 | 2014-01-01 | EXISTENTE | 1 | ≥1 y ≤5 MWt | 03 01 03 03 | C | Otros equipos (incluye calderas) | Gas natural |  | Gas Natural | 901496 | kWh | 3968 | 2232 | 40.3896 | NO
B81907701 | DS SMITH PACKAGING MADRID, S.L. | AVDA. DEL SOL, 13. | 28850 | TORREJÓN DE ARDOZ | AVDA. DEL SOL, 13. | 28850 | TORREJÓN DE ARDOZ | 2800024161 | 28-APCA-2019/00013 | 1721 | 03 01 03 02 | 21.272 | Caldera de vapor | 1992-11-19 | EXISTENTE | 8.14 | >5 y ≤20 MWt | 03 01 03 02 | B | Otros equipos (incluye calderas) | Gas natural |  | Gas Natural | 1350000 | kWh | 3888 | 208 | 79.7345 | NO
B81907701 | DS SMITH PACKAGING MADRID, S.L. | AVDA. DEL SOL, 13. | 28850 | TORREJÓN DE ARDOZ | AVDA. DEL SOL, 13. | 28850 | TORREJÓN DE ARDOZ | 2800024161 | 28-APCA-2019/00013 | 1721 | 03 01 03 02 |  | Nueva Caldera de Vapor | 2024-03-05 | NUEVA | 11 | >5 y ≤20 MWt | 03 01 03 02 | B | Otros equipos (incluye calderas) | Gas natural |  | Gas Natural | 12150000 | kWh | 3888 | 3680 | 30.0148 | NO
A78849676 | TELEPIZZA, S.A. | C/ Isla Graciosa, 7 | 28703 | SAN SEBASTIAN DE LOS REYES | C/ Severo Ochoa, nº 1 del Polígono Industrial “Gitesa” | 28814 | DAGANZO DE ARRIBA | 2800030486 | 28-APCA-2019/00004 | 1089 | 03 01 03 02 | 3.01 | Generador de vapor P.I. Madrid nº A-351901 | 2003-08-04 | EXISTENTE | 1.428 | ≥1 y ≤5 MWt | 03 01 03 03 | C | Otros equipos (incluye calderas) | Otros combustibles gaseosos |  |  | 37090 | Nm3 |  | 3620 | No hay datos | NO
A78849676 | TELEPIZZA, S.A. | C/ Isla Graciosa, 7 | 28703 | SAN SEBASTIAN DE LOS REYES | C/ Severo Ochoa, nº 1 del Polígono Industrial “Gitesa” | 28814 | DAGANZO DE ARRIBA | 2800030486 | 28-APCA-2019/00004 | 1089 | 03 01 03 02 |  | Generador de vapor P.I. Madrid nº A-351902 | 2003-08-04 | EXISTENTE | 1.581 | ≥1 y ≤5 MWt | 03 01 03 03 | C | Otros equipos (incluye calderas) | Otros combustibles gaseosos |  |  | 27910 | Nm3 |  | 2724 | No hay datos | NO
A28667244 | ROGU, SA | C/ VILLABLINO, 34B POL. IND. COBO CALLEJA | 28947 | FUENLABRADA | C/ VILLABLINO, 34B POL. IND. COBO CALLEJA | 28947 | FUENLABRADA | 2800006273 | 28-APCA-2019/00002 | 15130 | 03 01 03 03 | 4.5 | GENERADOR DE VAPOR P.I. MADRID Nº786848 | 1989-07-07 | EXISTENTE | 2.25 | ≥1 y ≤5 MWt | 03 01 03 03 | C | Otros equipos (incluye calderas) | Gas natural |  | Gas Natural | 2500 | kWh | 1776 | 1776 | 0.062563 | NO
A28667244 | ROGU, SA | C/ VILLABLINO, 34B POL. IND. COBO CALLEJA | 28947 | FUENLABRADA | C/ VILLABLINO, 34B POL. IND. COBO CALLEJA | 28947 | FUENLABRADA | 2800006273 | 28-APCA-2019/00002 | 15130 | 03 01 03 03 |  | GENERADOR DE VAPOR P.I. MADRID Nº 897658 | 1987-07-09 | EXISTENTE | 2.25 | ≥1 y ≤5 MWt | 03 01 03 03 | C | Otros equipos (incluye calderas) | Gas natural |  | Gas Natural | 1500 | kWh | 1776 | 1776 | 0.037538 | NO
S2830017F | HOSPITAL CENTRAL DE LA DEFENSA GÓMEZ ULLA | GLORIETA DEL EJÉRCITO S/N | 28047 | MADRID | GLORIETA DEL EJÉRCITO S/N | 28047 | MADRID | 2800019403 | 28-APCA-2019/00046 | 8610 | 02 01 03 01 | 33.59 | QUEMADOR CALDERA 1 | 2003-06-30 | EXISTENTE | 8 | >5 y ≤20 MWt | 02 01 03 02 | C | Otros equipos (incluye calderas) | Gas natural |  | Gas Natural | 7432237 | kWh | 3660 | 1350 | 68.817 | NO
S2830017F | HOSPITAL CENTRAL DE LA DEFENSA GÓMEZ ULLA | GLORIETA DEL EJÉRCITO S/N | 28047 | MADRID | GLORIETA DEL EJÉRCITO S/N | 28047 | MADRID | 2800019403 | 28-APCA-2019/00046 | 8610 | 02 01 03 01 |  | QUEMADOR CALDERA 2 | 2017-05-03 | EXISTENTE | 9.8 | >5 y ≤20 MWt | 02 01 03 02 | C | Otros equipos (incluye calderas) | Gas natural |  | Gas Natural | 8824080 | kWh | 3660 | 1243 | 72.439 | NO
S2830017F | HOSPITAL CENTRAL DE LA DEFENSA GÓMEZ ULLA | GLORIETA DEL EJÉRCITO S/N | 28047 | MADRID | GLORIETA DEL EJÉRCITO S/N | 28047 | MADRID | 2800019403 | 28-APCA-2019/00046 | 8610 | 02 01 03 01 |  | QUEMADOR CALDERA 3 | 2017-05-04 | EXISTENTE | 9.8 | >5 y ≤20 MWt | 02 01 03 02 | C | Otros equipos (incluye calderas) | Gas natural |  | Gas Natural | 8873773 | kWh | 3660 | 1250 | 72.439 | NO
S2830017F | HOSPITAL CENTRAL DE LA DEFENSA GÓMEZ ULLA | GLORIETA DEL EJÉRCITO S/N | 28047 | MADRID | GLORIETA DEL EJÉRCITO S/N | 28047 | MADRID | 2800019403 | 28-APCA-2019/00046 | 8610 | 02 01 03 01 |  | QUEMADOR CALDERA 1 VAPOR | 2004-06-03 | EXISTENTE | 2.99 | ≥1 y ≤5 MWt | 02 01 03 02 | C | Otros equipos (incluye calderas) | Gas natural |  | Gas Natural | 476503 | kWh | 3660 | 220 | 72.4389 | NO
S2830017F | HOSPITAL CENTRAL DE LA DEFENSA GÓMEZ ULLA | GLORIETA DEL EJÉRCITO S/N | 28047 | MADRID | GLORIETA DEL EJÉRCITO S/N | 28047 | MADRID | 2800019403 | 28-APCA-2019/00046 | 8610 | 02 01 03 01 |  | QUEMADOR CALDERA 2 VAPOR | 2013-10-17 | EXISTENTE | 3 | ≥1 y ≤5 MWt | 02 01 03 02 | C | Otros equipos (incluye calderas) | Gas natural |  | Gas Natural | 2270961 | kWh | 3660 | 1100 | 68.817 | NO
S2830017F | HOSPITAL CENTRAL DE LA DEFENSA GÓMEZ ULLA | GLORIETA DEL EJÉRCITO S/N | 28047 | MADRID | GLORIETA DEL EJÉRCITO S/N | 28047 | MADRID | 2800019403 | 28-APCA-2019/00046 | 8610 | 02 01 03 01 | 9.396 | GRUPO ELECTRÓGENO 1 | 2001-01-01 | EXISTENTE | 1.978 | ≥1 y ≤5 MWt | 02 01 05 03 | C | Motor diésel (ciclo diésel) | Gasóleo |  | Gasóleo | ND |  | 3660 | 24 | No hay datos | SI
S2830017F | HOSPITAL CENTRAL DE LA DEFENSA GÓMEZ ULLA | GLORIETA DEL EJÉRCITO S/N | 28047 | MADRID | GLORIETA DEL EJÉRCITO S/N | 28047 | MADRID | 2800019403 | 28-APCA-2019/00046 | 8610 | 02 01 03 01 |  | GRUPO ELECTRÓGENO 2 | 2001-01-01 | EXISTENTE | 1.978 | ≥1 y ≤5 MWt | 02 01 05 03 | C | Motor diésel (ciclo diésel) | Gasóleo |  | Gasóleo |  |  | 3660 | 24 | No hay datos | SI
S2830017F | HOSPITAL CENTRAL DE LA DEFENSA GÓMEZ ULLA | GLORIETA DEL EJÉRCITO S/N | 28047 | MADRID | GLORIETA DEL EJÉRCITO S/N | 28047 | MADRID | 2800019403 | 28-APCA-2019/00046 | 8610 | 02 01 03 01 |  | GRUPO ELECTRÓGENO 3 | 2001-01-01 | EXISTENTE | 1.978 | ≥1 y ≤5 MWt | 02 01 05 03 | C | Motor diésel (ciclo diésel) | Gasóleo |  | Gasóleo |  |  | 3660 | 24 | No hay datos | SI
S2830017F | HOSPITAL CENTRAL DE LA DEFENSA GÓMEZ ULLA | GLORIETA DEL EJÉRCITO S/N | 28047 | MADRID | GLORIETA DEL EJÉRCITO S/N | 28047 | MADRID | 2800019403 | 28-APCA-2019/00046 | 8610 | 02 01 03 01 |  | GRUPO ELECTRÓGENO 4 | 2001-01-01 | EXISTENTE | 1.978 | ≥1 y ≤5 MWt | 02 01 05 03 | C | Motor diésel (ciclo diésel) | Gasóleo |  | Gasóleo |  |  | 3660 | 24 | No hay datos | SI
S2830017F | HOSPITAL CENTRAL DE LA DEFENSA GÓMEZ ULLA | GLORIETA DEL EJÉRCITO S/N | 28047 | MADRID | GLORIETA DEL EJÉRCITO S/N | 28047 | MADRID | 2800019403 | 28-APCA-2019/00046 | 8610 | 02 01 03 01 |  | GRUPO ELECTRÓGENO 5 | 2001-01-01 | EXISTENTE | 1.484 | ≥1 y ≤5 MWt | 02 01 05 03 | C | Motor diésel (ciclo diésel) | Gasóleo |  | Gasóleo |  |  | 3660 | 24 | No hay datos | SI
A28013266 | WYETH FARMA S.A. | AUTOVÍA A-1 KM23., DESVÍO ALGETE KM1 | 28700 | SAN SEBASTIAN DE LOS REYES | AUTOVÍA A-1 KM23., DESVÍO ALGETE KM1 | 28700 | SAN SEBASTIAN DE LOS REYES | 2800021429 | 28-APCA-2019/00014 | 21.20 | 03 01 03 02 | 10.6818 | Generador de vapor nº 312720 | 2001-01-25 | EXISTENTE | 7 | >5 y ≤20 MWt | 03 01 03 02 | C | Otros equipos (incluye calderas) | Gas natural |  | Gas Natural | 442914 | Nm3 | 8760 | 4593 | 14.4572 | NO
A28013266 | WYETH FARMA S.A. | AUTOVÍA A-1 KM23., DESVÍO ALGETE KM1 | 28700 | SAN SEBASTIAN DE LOS REYES | AUTOVÍA A-1 KM23., DESVÍO ALGETE KM1 | 28700 | SAN SEBASTIAN DE LOS REYES | 2800021429 | 28-APCA-2019/00014 | 21.20 | 03 01 03 02 |  | Generador de vapor nº 3195 | 2014-03-14 | EXISTENTE | 2.1 | ≥1 y ≤5 MWt | 03 01 03 03 | C | Otros equipos (incluye calderas) | Gas natural |  | Gas Natural | 180067 | Nm3 | 8760 | 944 | 95.324 | NO
A28013266 | WYETH FARMA S.A. | AUTOVÍA A-1 KM23., DESVÍO ALGETE KM1 | 28700 | SAN SEBASTIAN DE LOS REYES | AUTOVÍA A-1 KM23., DESVÍO ALGETE KM1 | 28700 | SAN SEBASTIAN DE LOS REYES | 2800021429 | 28-APCA-2019/00014 | 21.20 | 03 01 03 02 | 4.847 | Grupo electrógeno de emergencia nº13 | 2022-07-04 | NUEVA | 1.44 | ≥1 y ≤5 MWt | 03 01 05 03 | C | Motor diésel (ciclo diésel) | Otros combustibles líquidos |  | Gasóleo | 18.8 | Litros | 8760 | 19.4 | 0.68239 | SI
A78939576 | AF STEELCASE, S.A | CALLE ANTONIO LÓPEZ, Nº 243 | 28041 | MADRID | CALLE ANTONIO LÓPEZ, Nº 243 | 28041 | MADRID | 2800022994 | 28-APCA-2013/00007 | 361 | 03 01 03 02 | 5.01 | Generador de vapor nº 12495 | 1956-01-01 | EXISTENTE | 4 | ≥1 y ≤5 MWt | 03 01 03 03 | C | Otros equipos (incluye calderas) | Gas natural |  | Gas Natural | 280000 | Nm3 |  | 4304 | 17.0681 | NO
A78939576 | AF STEELCASE, S.A | CALLE ANTONIO LÓPEZ, Nº 243 | 28041 | MADRID | CALLE ANTONIO LÓPEZ, Nº 243 | 28041 | MADRID | 2800022994 | 28-APCA-2013/00007 | 361 | 03 01 03 02 |  | Caldera de calefacción y ACS (junto almacén herramientas) | 2001-01-01 | EXISTENTE | 1.01 | ≥1 y ≤5 MWt | 03 01 03 03 | C | Otros equipos (incluye calderas) | Gas natural |  | Gas Natural |  |  |  |  | No hay datos | NO
R3168001J | CLÍNICA UNIVERSIDAD DE NAVARRA | Calle Marquesado de Santa Marta, 1 | 28027 | Madrid | Calle Marquesado de Santa Marta, 1 | 28027 | Madrid | 2800100304 | 28-APCA-N-2019/00019 | 8610 | 02 01 03 02 | 8.08 | Caldera 1 | 2017-08-30 | EXISTENTE | 3.1 | ≥1 y ≤5 MWt | 02 01 03 02 | C | Otros equipos (incluye calderas) | Gas natural |  | Gas Natural | 1.734 | kWh | 8760 | 2920 | 1.9156e-05 | NO
R3168001J | CLÍNICA UNIVERSIDAD DE NAVARRA | Calle Marquesado de Santa Marta, 1 | 28027 | Madrid | Calle Marquesado de Santa Marta, 1 | 28027 | Madrid | 2800100304 | 28-APCA-N-2019/00019 | 8610 | 02 01 03 02 |  | Caldera 2 | 2017-08-30 | EXISTENTE | 3.1 | ≥1 y ≤5 MWt | 02 01 03 02 | C | Otros equipos (incluye calderas) | Gas natural |  | Gas Natural | 1.734 | kWh | 8760 | 2920 | 1.9156e-05 | NO
R3168001J | CLÍNICA UNIVERSIDAD DE NAVARRA | Calle Marquesado de Santa Marta, 1 | 28027 | Madrid | Calle Marquesado de Santa Marta, 1 | 28027 | Madrid | 2800100304 | 28-APCA-N-2019/00019 | 8610 | 02 01 03 02 |  | Caldera 3 | 2017-08-30 | EXISTENTE | 3.1 | ≥1 y ≤5 MWt | 02 01 03 02 | C | Otros equipos (incluye calderas) | Gas natural |  | Gas Natural | 1.68 | kWh | 8760 | 2920 | 1.8559e-05 | NO
R3168001J | CLÍNICA UNIVERSIDAD DE NAVARRA | Calle Marquesado de Santa Marta, 1 | 28027 | Madrid | Calle Marquesado de Santa Marta, 1 | 28027 | Madrid | 2800100304 | 28-APCA-N-2019/00019 | 8610 | 02 01 03 02 | 8.038 | Grupo electrógeno 1 | 2017-07-21 | EXISTENTE | 2.66 | ≥1 y ≤5 MWt | 02 01 05 03 | C | Motor diésel (ciclo diésel) | Gasóleo |  | Gasóleo | 501 | kg | 8760 | 26 | 8.6929 | SI
R3168001J | CLÍNICA UNIVERSIDAD DE NAVARRA | Calle Marquesado de Santa Marta, 1 | 28027 | Madrid | Calle Marquesado de Santa Marta, 1 | 28027 | Madrid | 2800100304 | 28-APCA-N-2019/00019 | 8610 | 02 01 03 02 |  | Grupo electrógeno 2 | 2017-07-21 | EXISTENTE | 2.66 | ≥1 y ≤5 MWt | 02 01 05 03 | C | Motor diésel (ciclo diésel) | Gasóleo |  | Gasóleo | 501 | kg | 8760 | 26 | 8.6929 | SI
R3168001J | CLÍNICA UNIVERSIDAD DE NAVARRA | Calle Marquesado de Santa Marta, 1 | 28027 | Madrid | Calle Marquesado de Santa Marta, 1 | 28027 | Madrid | 2800100304 | 28-APCA-N-2019/00019 | 8610 | 02 01 03 02 |  | Grupo electrógeno 3 | 2017-07-21 | EXISTENTE | 2.66 | ≥1 y ≤5 MWt | 02 01 05 03 | C | Motor diésel (ciclo diésel) | Gasóleo |  | Gasóleo | 501 | kg | 8760 | 26 | 8.6929 | SI
Q2801266D | HOSPITAL DR. R. LAFORA | Carretera de Colmenar Viejo km 13.800 | 28049 | madrid | Carretera de Colmenar Viejo km 13.800 | 28049 | madrid | 2800017393 | 28-APCA-N-2013/00026 | 8610 | 02 01 03 02 | 6.6 | Quemador caldera vapor 1 | 2018-09-06 | EXISTENTE | 1.5 | ≥1 y ≤5 MWt | 02 01 03 02 | C | Otros equipos (incluye calderas) | Gas natural |  | Gas Natural | 1311407 | kWh | 8539 | 1533 | 57.0301 | NO
Q2801266D | HOSPITAL DR. R. LAFORA | Carretera de Colmenar Viejo km 13.800 | 28049 | madrid | Carretera de Colmenar Viejo km 13.800 | 28049 | madrid | 2800017393 | 28-APCA-N-2013/00026 | 8610 | 02 01 03 02 |  | Quemador caldera vapor 2 | 2018-09-06 | EXISTENTE | 1.5 | ≥1 y ≤5 MWt | 02 01 03 02 | C | Otros equipos (incluye calderas) | Gas natural |  | Gas Natural | 1311407 | kWh | 8539 | 1533 | 57.0301 | NO
Q2801266D | HOSPITAL DR. R. LAFORA | Carretera de Colmenar Viejo km 13.800 | 28049 | madrid | Carretera de Colmenar Viejo km 13.800 | 28049 | madrid | 2800017393 | 28-APCA-N-2013/00026 | 8610 | 02 01 03 02 |  | Quemador caldera ACS 1 | 2018-09-06 | EXISTENTE | 1.2 | ≥1 y ≤5 MWt | 02 01 03 02 | C | Otros equipos (incluye calderas) | Gas natural |  | Gas Natural | 1032068 | kWh | 8539 | 1206 | 71.3148 | NO
Q2801266D | HOSPITAL DR. R. LAFORA | Carretera de Colmenar Viejo km 13.800 | 28049 | madrid | Carretera de Colmenar Viejo km 13.800 | 28049 | madrid | 2800017393 | 28-APCA-N-2013/00026 | 8610 | 02 01 03 02 |  | Quemador caldera ACS 2 | 2018-09-06 | EXISTENTE | 1.2 | ≥1 y ≤5 MWt | 02 01 03 02 | C | Otros equipos (incluye calderas) | Gas natural |  | Gas Natural | 2266334 | kWh | 8539 | 2649 | 71.2953 | NO
Q2801266D | HOSPITAL DR. R. LAFORA | Carretera de Colmenar Viejo km 13.800 | 28049 | madrid | Carretera de Colmenar Viejo km 13.800 | 28049 | madrid | 2800017393 | 28-APCA-N-2013/00026 | 8610 | 02 01 03 02 |  | Quemador caldera ACS 3 | 2018-09-06 | EXISTENTE | 1.2 | ≥1 y ≤5 MWt | 02 01 03 02 | C | Otros equipos (incluye calderas) | Gas natural |  | Gas Natural | 1384237 | kWh | 8539 | 1618 | 71.2936 | NO
B82872664 | LAVANDERÍA INDUSTRIAL COROSMA, S.L. | C/ Mercurio, 29. | 28229 | Villanueva del Pardillo | C/ Mercurio, 29. | 28229 | Villanueva del Pardillo | 2800104313 | 28-APCA-N-2018/00112 | 9601 | 03 01 03 03 | 4.224 | Caldera de vapor biomasa | 2018-11-26 | EXISTENTE | 1.95 | ≥1 y ≤5 MWt | 03 01 03 03 | C | Otros equipos (incluye calderas) | Biomasa sólida |  | Biomasa sólida | 1472667 | kg | 2800 | 2644 | 125.8505 | NO
A79475729 | ILUNION LAVANDERÍAS S.A. | c/ Albacete 3 | 28027 | Madrid | Camino del Pozo del Tio Raimundo 1 | 28031 | Madrid | 2800026011 | 28-APCA-2020/00020 | 9601 | 03 01 03 02 | 3.5 | GENERADOR DE VAPOR P.I. 884.625 | 1993-01-01 | EXISTENTE | 1.75 | ≥1 y ≤5 MWt | 03 01 03 03 | C | Otros equipos (incluye calderas) | Gas natural |  | Gas Natural | 8419600 | kWh | 5600 | 2904 | 165.6749 | NO
A79475729 | ILUNION LAVANDERÍAS S.A. | c/ Albacete 3 | 28027 | Madrid | Camino del Pozo del Tio Raimundo 1 | 28031 | Madrid | 2800026011 | 28-APCA-2020/00020 | 9601 | 03 01 03 02 |  | GENERADOR DE VAPOR P.I. 884.626 | 1993-01-01 | EXISTENTE | 1.75 | ≥1 y ≤5 MWt | 03 01 03 03 | C | Otros equipos (incluye calderas) | Gas natural |  | Gas Natural | 8419600 | kWh | 5600 | 2904 | 165.6749 | NO
B84664127 | ILUNION LAVECO S.L | c/Albacete 3 | 28027 | Madrid | C/Forjadores 22 | 28660 | Boadilla del Monte | 2800082506 | 28-APCA-N-2020/0002 | 9601 | 03 01 03 03 | 4.2 | CALDERA A | 2004-01-01 | EXISTENTE | 2.1 | ≥1 y ≤5 MWt | 03 01 03 03 | C | Otros equipos (incluye calderas) | Gas natural |  | Gas Natural | 2790787.5 | kWh | 2824 | 5626 | 23.6215 | NO
B84664127 | ILUNION LAVECO S.L | c/Albacete 3 | 28027 | Madrid | C/Forjadores 22 | 28660 | Boadilla del Monte | 2800082506 | 28-APCA-N-2020/0002 | 9601 | 03 01 03 03 |  | CALDERA B | 2004-01-01 | EXISTENTE | 2.1 | ≥1 y ≤5 MWt | 03 01 03 03 | C | Otros equipos (incluye calderas) | Gas natural |  | Gas Natural | 2790787.5 | kWh | 2824 | 5626 | 23.6215 | NO
A39000013 | BANCO SANTANDER | AV DE CANTABRIA S/N | 28660 | BOADILLA DEL MONTE | C/ DE LAS ABELIAS 1 | 28042 | MADRID | 2800080308 | 28-APCA-2020/00023 | 6419 | 02 01 05 02 | 16.7 | Grupo electrógeno 1 | 2014-01-01 | EXISTENTE | 6.35 | >5 y ≤20 MWt | 02 01 05 02 | C | Motor diésel (ciclo diésel) | Gasóleo |  | Gasóleo | 3079.72 | Litros | 1700 | 12 | 40.9821 | SI
A39000013 | BANCO SANTANDER | AV DE CANTABRIA S/N | 28660 | BOADILLA DEL MONTE | C/ DE LAS ABELIAS 1 | 28042 | MADRID | 2800080308 | 28-APCA-2020/00023 | 6419 | 02 01 05 02 |  | Grupo electrógeno 2 | 2014-01-01 | EXISTENTE | 6.35 | >5 y ≤20 MWt | 02 01 05 02 | C | Motor diésel (ciclo diésel) | Gasóleo |  | Gasóleo | 4037.22 | Litros | 1700 | 12 | 53.7236 | SI
A39000013 | BANCO SANTANDER | AV DE CANTABRIA S/N | 28660 | BOADILLA DEL MONTE | C/ DE LAS ABELIAS 1 | 28042 | MADRID | 2800080308 | 28-APCA-2020/00023 | 6419 | 02 01 05 02 |  | Grupo electrógeno 3 | 2014-01-01 | EXISTENTE | 2.05 | ≥1 y ≤5 MWt | 02 01 05 03 | C | Motor diésel (ciclo diésel) | Gasóleo |  | Gasóleo | 782.91 | Litros | 1700 | 12 | 32.2712 | SI
A39000013 | BANCO SANTANDER | AV DE CANTABRIA S/N | 28660 | BOADILLA DEL MONTE | C/ DE LAS ABELIAS 1 | 28042 | MADRID | 2800080308 | 28-APCA-2020/00023 | 6419 | 02 01 05 02 |  | Grupo electrógeno 4 | 2014-01-01 | EXISTENTE | 2.05 | ≥1 y ≤5 MWt | 02 01 05 03 | C | Motor diésel (ciclo diésel) | Gasóleo |  | Gasóleo | 871.2 | Litros | 1700 | 12 | 35.9104 | SI
B81915977 | SANTANDER FACILITY MANAGEMENT ESPAÑA, S.L.U. | Avda. Cantabria S/N | 28660 | Boadilla del Monte | C/ Juan Ignacio Luca de Tena 11-13 | 28027 | Madrid | 2800025122 | 28-APCA-2020/00022 | 6831 | 02 01 05 02 | 16.86 | Grupo electrógeno 1 | 2017-01-01 | EXISTENTE | 2.59 | ≥1 y ≤5 MWt | 02 01 05 03 | C | Motor diésel (ciclo diésel) | Gasóleo |  | Gasóleo | 412 | kg | 1700 | 18.99 | 10.052 | SI
B81915977 | SANTANDER FACILITY MANAGEMENT ESPAÑA, S.L.U. | Avda. Cantabria S/N | 28660 | Boadilla del Monte | C/ Juan Ignacio Luca de Tena 11-13 | 28027 | Madrid | 2800025122 | 28-APCA-2020/00022 | 6831 | 02 01 05 02 |  | Grupo electrógeno 2 | 2017-01-01 | EXISTENTE | 2.59 | ≥1 y ≤5 MWt | 02 01 05 03 | C | Motor diésel (ciclo diésel) | Gasóleo |  | Gasóleo | 412 | kg | 1700 | 16.81 | 11.3556 | SI
B81915977 | SANTANDER FACILITY MANAGEMENT ESPAÑA, S.L.U. | Avda. Cantabria S/N | 28660 | Boadilla del Monte | C/ Juan Ignacio Luca de Tena 11-13 | 28027 | Madrid | 2800025122 | 28-APCA-2020/00022 | 6831 | 02 01 05 02 |  | Grupo electrógeno 3 | 2017-01-01 | EXISTENTE | 2.59 | ≥1 y ≤5 MWt | 02 01 05 03 | C | Motor diésel (ciclo diésel) | Gasóleo |  | Gasóleo | 412 | kg | 1700 | 32.25 | 5.919 | SI
B81915977 | SANTANDER FACILITY MANAGEMENT ESPAÑA, S.L.U. | Avda. Cantabria S/N | 28660 | Boadilla del Monte | C/ Juan Ignacio Luca de Tena 11-13 | 28027 | Madrid | 2800025122 | 28-APCA-2020/00022 | 6831 | 02 01 05 02 |  | Grupo electrógeno 5 | 2017-01-01 | EXISTENTE | 2.59 | ≥1 y ≤5 MWt | 02 01 05 03 | C | Motor diésel (ciclo diésel) | Gasóleo |  | Gasóleo | 412 | kg | 1700 | 17.51 | 10.9017 | SI
B81915977 | SANTANDER FACILITY MANAGEMENT ESPAÑA, S.L.U. | Avda. Cantabria S/N | 28660 | Boadilla del Monte | C/ Juan Ignacio Luca de Tena 11-13 | 28027 | Madrid | 2800025122 | 28-APCA-2020/00022 | 6831 | 02 01 05 02 |  | Grupo electrógeno 6 | 2017-01-01 | EXISTENTE | 2.59 | ≥1 y ≤5 MWt | 02 01 05 03 | C | Motor diésel (ciclo diésel) | Gasóleo |  | Gasóleo | 412 | kg | 1700 | 5.69 | 33.548 | SI
B81915977 | SANTANDER FACILITY MANAGEMENT ESPAÑA, S.L.U. | Avda. Cantabria S/N | 28660 | Boadilla del Monte | C/ Juan Ignacio Luca de Tena 11-13 | 28027 | Madrid | 2800025122 | 28-APCA-2020/00022 | 6831 | 02 01 05 02 |  | Grupo electrógeno 7 | 2018-01-01 | EXISTENTE | 2.51 | ≥1 y ≤5 MWt | 02 01 05 03 | C | Motor diésel (ciclo diésel) | Gasóleo |  | Gasóleo | 158.33 | kg | 1700 | 5.97 | 12.6793 | SI
B82875055 | AIRBUS OPERATIONS | Paseo John Lennon Nº 2 | 28906 | Getafe | Paseo John Lennon Nº 2 | 28906 | Getafe | 2800015100 | 28-APCA-2013/00035 | 35300 | 03 03 26 34 | 11.1 | Madrid nº A- 357703 (Airbus 05135) | 2002-11-21 | EXISTENTE | 1.2 | ≥1 y ≤5 MWt | 03 01 03 03 | C | Otros equipos (incluye calderas) | Gas natural |  | Gas Natural | 1657300 | kWh | 3424 | 1200 | 115.0903 | NO
B82875055 | AIRBUS OPERATIONS | Paseo John Lennon Nº 2 | 28906 | Getafe | Paseo John Lennon Nº 2 | 28906 | Getafe | 2800015100 | 28-APCA-2013/00035 | 35300 | 03 03 26 34 |  | (AIRBUS 05849) | 2003-08-01 | EXISTENTE | 2.5 | ≥1 y ≤5 MWt | 03 01 03 03 | C | Otros equipos (incluye calderas) | Gas natural |  | Gas Natural | 1817700 | kWh | 3424 | 1200 | 60.59 | NO
B82875055 | AIRBUS OPERATIONS | Paseo John Lennon Nº 2 | 28906 | Getafe | Paseo John Lennon Nº 2 | 28906 | Getafe | 2800015100 | 28-APCA-2013/00035 | 35300 | 03 03 26 34 |  | AIRBUS 05848 | 2003-08-01 | EXISTENTE | 2.5 | ≥1 y ≤5 MWt | 03 01 03 03 | C | Otros equipos (incluye calderas) | Gas natural |  | Gas Natural | 1817700 | kWh | 3424 | 1200 | 60.59 | NO
B82875055 | AIRBUS OPERATIONS | Paseo John Lennon Nº 2 | 28906 | Getafe | Paseo John Lennon Nº 2 | 28906 | Getafe | 2800015100 | 28-APCA-2013/00035 | 35300 | 03 03 26 34 |  | AIRBUS 05136 | 2002-11-21 | EXISTENTE | 1.2 | ≥1 y ≤5 MWt | 03 01 03 03 | C | Otros equipos (incluye calderas) | Gas natural |  | Gas Natural | 1657300 | kWh | 3424 | 1200 | 115.0903 | NO
B82875055 | AIRBUS OPERATIONS | Paseo John Lennon Nº 2 | 28906 | Getafe | Paseo John Lennon Nº 2 | 28906 | Getafe | 2800015100 | 28-APCA-2013/00035 | 35300 | 03 03 26 34 |  | Madrid nº A-352994 | 2008-04-04 | EXISTENTE | 2.5 | ≥1 y ≤5 MWt | 03 01 03 03 | C | Otros equipos (incluye calderas) | Gas natural |  | Gas Natural | 1817700 | kWh | 3424 | 1200 | 60.59 | NO
B82875055 | AIRBUS OPERATIONS | Paseo John Lennon Nº 2 | 28906 | Getafe | Paseo John Lennon Nº 2 | 28906 | Getafe | 2800015100 | 28-APCA-2013/00035 | 35300 | 03 03 26 34 |  | AIRBUS 05134 | 2002-11-21 | EXISTENTE | 1.2 | ≥1 y ≤5 MWt | 03 01 03 03 | C | Otros equipos (incluye calderas) | Gas natural |  | Gas Natural | 1657300 | kWh | 3424 | 1200 | 115.0903 | NO
A28142735 | ELECTROFILM ESPAÑOLA, S.A. | Ctra. Arganda-Chinchón km. 2 | 28500 | Arganda del Rey | Ctra. Arganda-Chinchón km. 2 | 28500 | Arganda del Rey | 2800026464 | 28-APCA-N-2020/00016 | 2059 | 03 01 03 03 |  | Caldera de fluido térmico | 1905-06-07 | EXISTENTE | 1.804 | ≥1 y ≤5 MWt | 03 01 03 03 | C | Otros equipos (incluye calderas) | Gasóleo |  | Gasóleo | 24000 | kg | 1240 | 1240 | 12.8746 | NO
E28584431 | SUPRACOMUNIDAD VIRGEN DE LA ESPERANZA DE CANILLAS | CARRETERA DE CANILLAS, Nº 98 | 28043 | MADRID | CARRETERA DE CANILLAS, Nº 98 | 28043 | MADRID | 2800106214 | 28-APCA-2019/00043 | 6920 | 01 02 03 01 | 28.8 | Caldera 1 | 2013-10-23 | EXISTENTE | 6.3 | >5 y ≤20 MWt | 01 02 03 02 | C | Otros equipos (incluye calderas) | Gas natural |  | Gas Natural | 541089 | Nm3 | 1863 | 1863 | 48.381 | NO
E28584431 | SUPRACOMUNIDAD VIRGEN DE LA ESPERANZA DE CANILLAS | CARRETERA DE CANILLAS, Nº 98 | 28043 | MADRID | CARRETERA DE CANILLAS, Nº 98 | 28043 | MADRID | 2800106214 | 28-APCA-2019/00043 | 6920 | 01 02 03 01 |  | Caldera 2 | 2013-10-23 | EXISTENTE | 6.3 | >5 y ≤20 MWt | 01 02 03 02 | C | Otros equipos (incluye calderas) | Gas natural |  | Gas Natural | 488624 | Nm3 | 1863 | 1683 | 48.3626 | NO
E28584431 | SUPRACOMUNIDAD VIRGEN DE LA ESPERANZA DE CANILLAS | CARRETERA DE CANILLAS, Nº 98 | 28043 | MADRID | CARRETERA DE CANILLAS, Nº 98 | 28043 | MADRID | 2800106214 | 28-APCA-2019/00043 | 6920 | 01 02 03 01 |  | Caldera 3 | 2013-10-23 | EXISTENTE | 5.4 | >5 y ≤20 MWt | 01 02 03 02 | C | Otros equipos (incluye calderas) | Gas natural |  | Gas Natural | 348605 | Nm3 | 1863 | 1797 | 37.7009 | NO
E28584431 | SUPRACOMUNIDAD VIRGEN DE LA ESPERANZA DE CANILLAS | CARRETERA DE CANILLAS, Nº 98 | 28043 | MADRID | CARRETERA DE CANILLAS, Nº 98 | 28043 | MADRID | 2800106214 | 28-APCA-2019/00043 | 6920 | 01 02 03 01 |  | Caldera 4 | 2013-10-23 | EXISTENTE | 5.4 | >5 y ≤20 MWt | 01 02 03 02 | C | Otros equipos (incluye calderas) | Gas natural |  | Gas Natural | 361483 | Nm3 | 1863 | 1826 | 38.4727 | NO
E28584431 | SUPRACOMUNIDAD VIRGEN DE LA ESPERANZA DE CANILLAS | CARRETERA DE CANILLAS, Nº 98 | 28043 | MADRID | CARRETERA DE CANILLAS, Nº 98 | 28043 | MADRID | 2800106214 | 28-APCA-2019/00043 | 6920 | 01 02 03 01 |  | Caldera 5 | 2013-10-23 | EXISTENTE | 5.4 | >5 y ≤20 MWt | 01 02 03 02 | C | Otros equipos (incluye calderas) | Gas natural |  | Gas Natural | 200429 | Nm3 | 1863 | 1071 | 36.3695 | NO
A28289197 | GRIN LUZ, S.A. | CALLE MUNICH Nº 2 | 28970 | HUMANES DE MADRID | CALLE MUNICH Nº 2 | 28970 | HUMANES DE MADRID | 2800005735 | 28-APCA-2014/00048 | 2561 | 04 06 17 16 |  | Caldera túnel de tratamiento | 2007-01-30 | EXISTENTE | 1.75 | ≥1 y ≤5 MWt | 03 01 03 03 | C | Otros equipos (incluye calderas) | Gas natural |  | Gas Natural | 229024 | kWh | 1840 | 460 | 28.4502 | NO
A41696097 | EQUINIX S.A.U. | AVDA. VALGRANDE, Nº 6 | 28108 | ALCOBENDAS | AVDA. VALGRANDE, Nº 6 | 28108 | ALCOBENDAS | 2800008797 | 28-APCA-2020/00030 | 6209 | 03 01 05 01 | 39.83 | MD2-Generator - GEGR001 | 2001-06-01 | EXISTENTE | 4.13 | ≥1 y ≤5 MWt | 03 01 05 03 | C | Motor diésel (ciclo diésel) | Gasóleo |  | Gasóleo | 6732 | Litros | 8760 | 34 | 48.6131 | SI
A41696097 | EQUINIX S.A.U. | AVDA. VALGRANDE, Nº 6 | 28108 | ALCOBENDAS | AVDA. VALGRANDE, Nº 6 | 28108 | ALCOBENDAS | 2800008797 | 28-APCA-2020/00030 | 6209 | 03 01 05 01 |  | MD2-Generator - GEGR002 | 2001-06-01 | EXISTENTE | 4.13 | ≥1 y ≤5 MWt | 03 01 05 03 | C | Motor diésel (ciclo diésel) | Gasóleo |  | Gasóleo | 5825.6 | Litros | 8760 | 33 | 43.3426 | SI
A41696097 | EQUINIX S.A.U. | AVDA. VALGRANDE, Nº 6 | 28108 | ALCOBENDAS | AVDA. VALGRANDE, Nº 6 | 28108 | ALCOBENDAS | 2800008797 | 28-APCA-2020/00030 | 6209 | 03 01 05 01 |  | MD2-Generator - GEGR003 | 2008-06-01 | EXISTENTE | 4.13 | ≥1 y ≤5 MWt | 03 01 05 03 | C | Motor diésel (ciclo diésel) | Gasóleo |  | Gasóleo | 5438.4 | Litros | 8760 | 39 | 34.2369 | SI
A41696097 | EQUINIX S.A.U. | AVDA. VALGRANDE, Nº 6 | 28108 | ALCOBENDAS | AVDA. VALGRANDE, Nº 6 | 28108 | ALCOBENDAS | 2800008797 | 28-APCA-2020/00030 | 6209 | 03 01 05 01 |  | MD2-Generator - GEGR004 | 2011-06-01 | EXISTENTE | 4.13 | ≥1 y ≤5 MWt | 03 01 05 03 | C | Motor diésel (ciclo diésel) | Gasóleo |  | Gasóleo | 6925.6 | Litros | 8760 | 43 | 39.5437 | SI
A41696097 | EQUINIX S.A.U. | AVDA. VALGRANDE, Nº 6 | 28108 | ALCOBENDAS | AVDA. VALGRANDE, Nº 6 | 28108 | ALCOBENDAS | 2800008797 | 28-APCA-2020/00030 | 6209 | 03 01 05 01 |  | MD2-Generator - GEGR005 | 2017-11-01 | EXISTENTE | 4.13 | ≥1 y ≤5 MWt | 03 01 05 03 | C | Motor diésel (ciclo diésel) | Gasóleo |  | Gasóleo | 6899.2 | Litros | 8760 | 44 | 38.4976 | SI
A41696097 | EQUINIX S.A.U. | AVDA. VALGRANDE, Nº 6 | 28108 | ALCOBENDAS | AVDA. VALGRANDE, Nº 6 | 28108 | ALCOBENDAS | 2800008797 | 28-APCA-2020/00030 | 6209 | 03 01 05 01 |  | MD2-Generator - GEGR00A B.T. | 2001-06-01 | EXISTENTE | 2.92 | ≥1 y ≤5 MWt | 03 01 05 03 | C | Motor diésel (ciclo diésel) | Gasóleo |  | Gasóleo | 5843.2 | Litros | 8760 | 20.5 | 98.981 | SI
A41696097 | EQUINIX S.A.U. | AVDA. VALGRANDE, Nº 6 | 28108 | ALCOBENDAS | AVDA. VALGRANDE, Nº 6 | 28108 | ALCOBENDAS | 2800008797 | 28-APCA-2020/00030 | 6209 | 03 01 05 01 |  | MD2-Generator - GEGR00B B.T. | 2002-01-01 | EXISTENTE | 2.92 | ≥1 y ≤5 MWt | 03 01 05 03 | C | Motor diésel (ciclo diésel) | Gasóleo |  | Gasóleo | 5843.2 | Litros | 8760 | 20.5 | 98.981 | SI
A41696097 | EQUINIX S.A.U. | AVDA. VALGRANDE, Nº 6 | 28108 | ALCOBENDAS | AVDA. VALGRANDE, Nº 6 | 28108 | ALCOBENDAS | 2800008797 | 28-APCA-2020/00030 | 6209 | 03 01 05 01 |  | MD2-Generator - GEGR006 | 2020-09-01 | NUEVA | 4.13 | ≥1 y ≤5 MWt | 03 01 05 03 | C | Motor diésel (ciclo diésel) | Gasóleo |  | Gasóleo | 5517.6 | Litros | 8760 | 39 | 34.7355 | SI
A41696097 | EQUINIX S.A.U. | AVDA. VALGRANDE, Nº 6 | 28108 | ALCOBENDAS | AVDA. VALGRANDE, Nº 6 | 28108 | ALCOBENDAS | 2800008797 | 28-APCA-2020/00030 | 6209 | 03 01 05 01 |  | MD2-Generator - GEGR007 | 2021-07-01 | NUEVA | 4.13 | ≥1 y ≤5 MWt | 03 01 05 03 | C | Motor diésel (ciclo diésel) | Gasóleo |  | Gasóleo | 5790.4 | Litros | 8760 | 41 | 34.6747 | SI
A41696097 | EQUINIX S.A.U. | AVDA. VALGRANDE, Nº 6 | 28108 | ALCOBENDAS | AVDA. VALGRANDE, Nº 6 | 28108 | ALCOBENDAS | 2800008797 | 28-APCA-2020/00030 | 6209 | 03 01 05 01 |  | MD2-Generator - GEGR008 | 2024-08-01 | NUEVA | 4.13 | ≥1 y ≤5 MWt | 03 01 05 03 | C | Motor diésel (ciclo diésel) | Gasóleo |  | Gasóleo | 6212.8 | Litros | 8760 | 39 | 39.1121 | SI
B78152725 | LABORATORIOS LETI S.L.U. | C/ DEL SOL, 5 | 28760 | TRES CANTOS | C/ DEL SOL, 5 | 28760 | TRES CANTOS | 2800028826 | 28-APCA-N-2020/00017 | 2120 | 03 01 03 03 |  | Generador de vapor | 1994-08-18 | EXISTENTE | 1.75 | ≥1 y ≤5 MWt | 03 01 03 03 | C | Otros equipos (incluye calderas) | Gas natural |  | Gas Natural | 147653 | kWh | 3787.5 | 1945 | 4.338 | NO
A28599033 | INDRA SISTEMAS S.A. | AVENIDA DE BRUSELAS 35 | 28108 | ALCOBENDAS | CALLE JOAQUÍN RODRIGO, 11 | 28300 | ARANJUEZ | 2800024255 | 28-APCA-2020/00033 | 9499 | 03 01 03 02 | 4.55 | Caldera de calefacción 17565 | 2005-01-01 | EXISTENTE | 2.275 | ≥1 y ≤5 MWt | 03 01 03 03 | C | Otros equipos (incluye calderas) | Gas natural |  | Gas Natural | 507783 | kWh | 2640 | 500 | 44.6403 | NO
A28599033 | INDRA SISTEMAS S.A. | AVENIDA DE BRUSELAS 35 | 28108 | ALCOBENDAS | CALLE JOAQUÍN RODRIGO, 11 | 28300 | ARANJUEZ | 2800024255 | 28-APCA-2020/00033 | 9499 | 03 01 03 02 |  | Caldera de calefacción 17564 | 2005-01-01 | EXISTENTE | 2.275 | ≥1 y ≤5 MWt | 03 01 03 03 | C | Otros equipos (incluye calderas) | Gas natural |  | Gas Natural | 507783 | kWh | 2640 | 500 | 44.6403 | NO
S2822023D | EJÉRCITO DEL AIRE - BASE AÉREA DE GETAFE | BASE AÉREA DE GETAFE | 28901 | GETAFE | PLAZA CORONEL POLANCO, S/N | 28901 | GETAFE | 2800021489 | 28-APCA-N-2016/00025 |  | 02 01 03 02 | 2 | C9-1 Central térmica | 2009-12-01 | EXISTENTE | 1 | ≥1 y ≤5 MWt | 02 01 03 02 | C | Otros equipos (incluye calderas) | Gas natural |  | Gas Natural | 51746 | Nm3 |  | 8760 | 6.1991 | NO
S2822023D | EJÉRCITO DEL AIRE - BASE AÉREA DE GETAFE | BASE AÉREA DE GETAFE | 28901 | GETAFE | PLAZA CORONEL POLANCO, S/N | 28901 | GETAFE | 2800021489 | 28-APCA-N-2016/00025 |  | 02 01 03 02 |  | C9-2 Central térmica | 2009-12-01 | EXISTENTE | 1 | ≥1 y ≤5 MWt | 02 01 03 02 | C | Otros equipos (incluye calderas) | Gas natural |  | Gas Natural |  |  |  | 8760 | No hay datos | NO
S2822023D | EJÉRCITO DEL AIRE - BASE AÉREA DE GETAFE | BASE AÉREA DE GETAFE | 28901 | GETAFE | PLAZA CORONEL POLANCO, S/N | 28901 | GETAFE | 2800021489 | 28-APCA-N-2016/00025 |  | 02 01 03 02 |  | Grupo electrógeno de emergencia | 2004-06-01 | EXISTENTE | 1.38 | ≥1 y ≤5 MWt | 02 01 05 03 | C | Motor diésel (ciclo diésel) | Gasóleo |  | Gasóleo | 500 | Litros |  | 11 | 33.3992 | SI
B50035179 | SAICA PACK, S.L. | C/ JUAN DE LA PEÑA Nº 144 | 50015 | ZARAGOZA | CTRA. LOS SANTOS – MECO, km.11,500 | 28891 | MECO | 2800021797 | 28-APCA-2016/00029 | 1727 | 03 01 03 02 | 12.638 | Quemador Tekener Caldera Saacke | 2018-12-20 | NUEVA | 5.22 | >5 y ≤20 MWt | 03 01 03 02 | B | Otros equipos (incluye calderas) | Combinación | 100% Gas Natural | Gas Natural | 6900365 | kWh | 6000 | 4440 | 29.7727 | NO
B50035179 | SAICA PACK, S.L. | C/ JUAN DE LA PEÑA Nº 144 | 50015 | ZARAGOZA | CTRA. LOS SANTOS – MECO, km.11,500 | 28891 | MECO | 2800021797 | 28-APCA-2016/00029 | 1727 | 03 01 03 02 |  | Quemador (1606) caldera Geval | 2018-12-20 | NUEVA | 4.55 | ≥1 y ≤5 MWt | 03 01 03 03 | C | Otros equipos (incluye calderas) | Gas natural |  | Gas Natural | 2312556 | kWh | 6000 | 1488 | 34.1569 | NO
A80412836 | QUALICAPS EUROPE S.A.U | AVENIDA MONTE VALDELATAS, Nº 4 | 28108 | ALCOBENDAS | AVENIDA MONTE VALDELATAS, Nº 4 | 28108 | ALCOBENDAS | 2800008289 | 28-APCA-2016/00023 | 2120 | 06 03 06 04 | 12.102 | Caldera de Vapor P.I MAdrid nº 026503 | 1994-10-17 | EXISTENTE | 6.051 | >5 y ≤20 MWt | 03 01 03 02 | B | Otros equipos (incluye calderas) | Gas natural |  | Gas Natural | 6000000 | kWh | 7920 | 3500 | 28.3306 | NO
A80412836 | QUALICAPS EUROPE S.A.U | AVENIDA MONTE VALDELATAS, Nº 4 | 28108 | ALCOBENDAS | AVENIDA MONTE VALDELATAS, Nº 4 | 28108 | ALCOBENDAS | 2800008289 | 28-APCA-2016/00023 | 2120 | 06 03 06 04 |  | Caldera de Vapor P.I MAdrid nº 026504 | 1994-10-17 | EXISTENTE | 6.051 | >5 y ≤20 MWt | 03 01 03 02 | B | Otros equipos (incluye calderas) | Gas natural |  | Gas Natural | 6000000 | kWh | 7920 | 3500 | 28.3306 | NO
A80412836 | QUALICAPS EUROPE S.A.U | AVENIDA MONTE VALDELATAS, Nº 4 | 28108 | ALCOBENDAS | AVENIDA MONTE VALDELATAS, Nº 4 | 28108 | ALCOBENDAS | 2800008289 | 28-APCA-2016/00023 | 2120 | 06 03 06 04 | 4.828 | Grupo de Cogeneracion 1 P.I Madrid nº 377734 | 2017-01-01 | EXISTENTE | 2.414 | ≥1 y ≤5 MWt | 03 01 05 03 | C | Motor gas (ciclo Otto) | Gas natural |  | Gas Natural | 25000000 | kWh | 7920 | 7920 | 130.7608 | NO
A80412836 | QUALICAPS EUROPE S.A.U | AVENIDA MONTE VALDELATAS, Nº 4 | 28108 | ALCOBENDAS | AVENIDA MONTE VALDELATAS, Nº 4 | 28108 | ALCOBENDAS | 2800008289 | 28-APCA-2016/00023 | 2120 | 06 03 06 04 |  | Grupo de Cogeneracion 2P.I Madrid nº 377735 | 2017-01-01 | EXISTENTE | 2.414 | ≥1 y ≤5 MWt | 03 01 05 03 | C | Motor gas (ciclo Otto) | Gas natural |  | Gas Natural | 25000000 | kWh | 7920 | 7920 | 130.7608 | NO
B82707720 | PONTEGADEA ESPAÑA, S.L.U. | PLAZA DE PABLO PICASO Nº 1 | 28020 | MADRID | PLAZA DE PABLO PICASO Nº1 | 28020 | MADRID | 2800027345 | 28-APCA-2020/00004 | 9900 | 02 01 03 02 | 6.279 | Caldera 1 | 2001-01-01 | EXISTENTE | 2.093 | ≥1 y ≤5 MWt | 02 01 03 02 | C | Otros equipos (incluye calderas) | Gasóleo |  | Gasóleo |  |  |  |  | No hay datos | NO
B82707720 | PONTEGADEA ESPAÑA, S.L.U. | PLAZA DE PABLO PICASO Nº 1 | 28020 | MADRID | PLAZA DE PABLO PICASO Nº1 | 28020 | MADRID | 2800027345 | 28-APCA-2020/00004 | 9900 | 02 01 03 02 |  | Caldera 2 | 2001-01-01 | EXISTENTE | 2.093 | ≥1 y ≤5 MWt | 02 01 03 02 | C | Otros equipos (incluye calderas) | Gasóleo |  | Gasóleo |  |  |  |  | No hay datos | NO
B82707720 | PONTEGADEA ESPAÑA, S.L.U. | PLAZA DE PABLO PICASO Nº 1 | 28020 | MADRID | PLAZA DE PABLO PICASO Nº1 | 28020 | MADRID | 2800027345 | 28-APCA-2020/00004 | 9900 | 02 01 03 02 |  | Caldera3 | 2001-01-01 | EXISTENTE | 2.093 | ≥1 y ≤5 MWt | 02 01 03 02 | C | Otros equipos (incluye calderas) | Gasóleo |  | Gasóleo |  |  |  |  | No hay datos | NO
B82707720 | PONTEGADEA ESPAÑA, S.L.U. | PLAZA DE PABLO PICASO Nº 1 | 28020 | MADRID | PLAZA DE PABLO PICASO Nº1 | 28020 | MADRID | 2800027345 | 28-APCA-2020/00004 | 9900 | 02 01 03 02 | 6.64 | Grupo electrógeno 1 | 2001-01-01 | EXISTENTE | 3.32 | ≥1 y ≤5 MWt | 02 01 05 03 | C | Motor diésel (ciclo diésel) | Gasóleo |  | Gasóleo |  |  |  | 11 | No hay datos | SI
B82707720 | PONTEGADEA ESPAÑA, S.L.U. | PLAZA DE PABLO PICASO Nº 1 | 28020 | MADRID | PLAZA DE PABLO PICASO Nº1 | 28020 | MADRID | 2800027345 | 28-APCA-2020/00004 | 9900 | 02 01 03 02 |  | Grupo electrógeno 2 | 2001-01-01 | EXISTENTE | 3.32 | ≥1 y ≤5 MWt | 02 01 05 03 | C | Motor diésel (ciclo diésel) | Gasóleo |  | Gasóleo |  |  |  | 12 | No hay datos | SI
A28033066 | ALCALÁ INDUSTRIAL S.A. | CTRA. DEL AEROPUERTO DE TORREJÓN DE ARDOZ, KM 1,6 | 28806 | ALCALÁ DE HENARES | CTRA. DEL AEROPUERTO DE TORREJÓN DE ARDOZ, KM 1,6 | 28806 | ALCALÁ DE HENARES | 2800021799 | 28-APCA-2020/00040 | 34300 | 03 01 03 02 | 4.6 | CALDERA DE CALEFACCIÓN Nº17874 | 1991-01-01 | EXISTENTE | 2.3 | ≥1 y ≤5 MWt | 03 01 03 03 | C | Otros equipos (incluye calderas) | Gas natural |  | Gas Natural | 5031841 | kWh | 8760 | 3636 | 60.1693 | NO
A28033066 | ALCALÁ INDUSTRIAL S.A. | CTRA. DEL AEROPUERTO DE TORREJÓN DE ARDOZ, KM 1,6 | 28806 | ALCALÁ DE HENARES | CTRA. DEL AEROPUERTO DE TORREJÓN DE ARDOZ, KM 1,6 | 28806 | ALCALÁ DE HENARES | 2800021799 | 28-APCA-2020/00040 | 34300 | 03 01 03 02 |  | CALDERA DE CALEFACCIÓN Nº17945 | 2003-01-01 | EXISTENTE | 2.3 | ≥1 y ≤5 MWt | 03 01 03 03 | C | Otros equipos (incluye calderas) | Gas natural |  | Gas Natural | 5031841 | kWh | 8760 | 6240 | 35.0602 | NO
A85309219 | RED ELECTRICA DE ESPAÑA S.A.U | Paseo Conde de los Gaitanes Nº177 | 28109 | Alcobendas | Paseo Conde de los Gaitanes Nº177 | 28109 | Alcobendas | 2800059685 | 28-APCA-N-2018/00024 | 3512 | 02 01 05 03 | 4.341 | GRUPO ELECTRÓGENO 1 ED ESTE | 2023-09-04 | NUEVA | 1.6 | ≥1 y ≤5 MWt | 02 01 05 03 | C | Motor diésel (ciclo diésel) | Gasóleo |  | Gasóleo | 1461 | Litros | 8760 | 19.09 | 48.5023 | SI
A85309219 | RED ELECTRICA DE ESPAÑA S.A.U | Paseo Conde de los Gaitanes Nº177 | 28109 | Alcobendas | Paseo Conde de los Gaitanes Nº177 | 28109 | Alcobendas | 2800059685 | 28-APCA-N-2018/00024 | 3512 | 02 01 05 03 |  | GRUPO ELECTRÓGENO 2 ED OESTE | 1993-11-02 | EXISTENTE | 3.014 | ≥1 y ≤5 MWt | 02 01 05 03 | C | Motor diésel (ciclo diésel) | Gasóleo |  | Gasóleo | 2470 | Litros | 8760 | 19.95 | 41.6532 | SI
B23010341 | ENTEX TEXTIL, S.L. | AVENIDA ANDALUCÍA Km 28.700 | 28343 | VALDEMORO | AVENIDA ANDALUCÍA Km 28.700 | 28343 | VALDEMORO | 2800009024 | 28-APCA-2020/00032 | 1310 | 03 01 03 03 |  | Caldera RL-1500/8.4 | 1998-02-13 | EXISTENTE | 1.003 | ≥1 y ≤5 MWt | 03 01 03 03 | C | Otros equipos (incluye calderas) | Gas natural |  | Gas Natural | 0 | kWh | 3520 | 0 | #DIV/0! | NO
A28456820 | LABORATORIOS NORMON S.A. | RONDA DE VALDECARRIZO nº 6 | 28760 | Tres Cantos | RONDA DE VALDECARRIZO nº 6 | 28760 | Tres Cantos | 2800005989 | 28-APCA-2015/00009 | 2120 | 03 01 03 02 | 19 | GENERADOR DE VAPOR P.I. MADRID Nº368670 | 2017-10-11 | EXISTENTE | 2.2 | ≥1 y ≤5 MWt | 03 01 03 03 | C | Motor gas (ciclo Otto) | Gas natural |  | Gas Natural | 175237 | Nm3 | 8760 | 1001 | 83.5081 | NO
A28456820 | LABORATORIOS NORMON S.A. | RONDA DE VALDECARRIZO nº 6 | 28760 | Tres Cantos | RONDA DE VALDECARRIZO nº 6 | 28760 | Tres Cantos | 2800005989 | 28-APCA-2015/00009 | 2120 | 03 01 03 02 |  | GENERADOR DE VAPOR P.I. MADRID Nº368672 | 2017-10-11 | EXISTENTE | 2.1 | ≥1 y ≤5 MWt | 03 01 03 03 | C | Motor gas (ciclo Otto) | Gas natural |  | Gas Natural | 175237 | Nm3 | 8760 | 1001 | 87.4847 | NO
A28456820 | LABORATORIOS NORMON S.A. | RONDA DE VALDECARRIZO nº 6 | 28760 | Tres Cantos | RONDA DE VALDECARRIZO nº 6 | 28760 | Tres Cantos | 2800005989 | 28-APCA-2015/00009 | 2120 | 03 01 03 02 |  | GENERADOR DE VAPOR P.I. MADRID Nº368673 | 2017-10-11 | EXISTENTE | 2.1 | ≥1 y ≤5 MWt | 03 01 03 03 | C | Motor gas (ciclo Otto) | Gas natural |  | Gas Natural | 175237 | Nm3 | 8760 | 1001 | 87.4847 | NO
A28456820 | LABORATORIOS NORMON S.A. | RONDA DE VALDECARRIZO nº 6 | 28760 | Tres Cantos | RONDA DE VALDECARRIZO nº 6 | 28760 | Tres Cantos | 2800005989 | 28-APCA-2015/00009 | 2120 | 03 01 03 02 |  | CALDERA DE CALEFACCION Y PROCESO 1-7436412600061-105 | 2017-10-11 | EXISTENTE | 2.1 | ≥1 y ≤5 MWt | 03 01 03 03 | C | Motor gas (ciclo Otto) | Gas natural |  | Gas Natural | 175237 | Nm3 | 8760 | 1001 | 87.4847 | NO
A28456820 | LABORATORIOS NORMON S.A. | RONDA DE VALDECARRIZO nº 6 | 28760 | Tres Cantos | RONDA DE VALDECARRIZO nº 6 | 28760 | Tres Cantos | 2800005989 | 28-APCA-2015/00009 | 2120 | 03 01 03 02 |  | CALDERA DE CALEFACCION Y PROCESO 2-7436412701012-105 | 2010-03-01 | EXISTENTE | 2.1 | ≥1 y ≤5 MWt | 03 01 03 03 | C | Motor gas (ciclo Otto) | Gas natural |  | Gas Natural | 222686 | Nm3 | 8760 | 1244 | 89.4567 | NO
A28456820 | LABORATORIOS NORMON S.A. | RONDA DE VALDECARRIZO nº 6 | 28760 | Tres Cantos | RONDA DE VALDECARRIZO nº 6 | 28760 | Tres Cantos | 2800005989 | 28-APCA-2015/00009 | 2120 | 03 01 03 02 |  | CALDERA DE CALEFACCION Y PROCESO 3-7436412600063-109 | 2010-03-01 | EXISTENTE | 2.1 | ≥1 y ≤5 MWt | 03 01 03 03 | C | Motor gas (ciclo Otto) | Gas natural |  | Gas Natural | 222686 | Nm3 | 8760 | 1244 | 89.4567 | NO
A28456820 | LABORATORIOS NORMON S.A. | RONDA DE VALDECARRIZO nº 6 | 28760 | Tres Cantos | RONDA DE VALDECARRIZO nº 6 | 28760 | Tres Cantos | 2800005989 | 28-APCA-2015/00009 | 2120 | 03 01 03 02 |  | CALDERA DE CALEFACCION Y PROCESO 4-7436412701014-109 | 2010-03-01 | EXISTENTE | 2.1 | ≥1 y ≤5 MWt | 03 01 03 03 | C | Motor gas (ciclo Otto) | Gas natural |  | Gas Natural | 222686 | Nm3 | 8760 | 1244 | 89.4567 | NO
A28456820 | LABORATORIOS NORMON S.A. | RONDA DE VALDECARRIZO nº 6 | 28760 | Tres Cantos | RONDA DE VALDECARRIZO nº 6 | 28760 | Tres Cantos | 2800005989 | 28-APCA-2015/00009 | 2120 | 03 01 03 02 |  | GENERADOR DE VAPOR P.I. Madrid Nº372254 | 2010-03-01 | EXISTENTE | 2.1 | ≥1 y ≤5 MWt | 03 01 03 03 | C | Motor gas (ciclo Otto) | Gas natural |  | Gas Natural | 222686 | Nm3 | 8760 | 1244 | 89.4567 | NO
A28456820 | LABORATORIOS NORMON S.A. | RONDA DE VALDECARRIZO nº 6 | 28760 | Tres Cantos | RONDA DE VALDECARRIZO nº 6 | 28760 | Tres Cantos | 2800005989 | 28-APCA-2015/00009 | 2120 | 03 01 03 02 |  | GENERADOR DEVAPOR P.I. MadridNº379049 | 2010-03-01 | EXISTENTE | 2.1 | ≥1 y ≤5 MWt | 03 01 03 03 | C | Motor gas (ciclo Otto) | Gas natural |  | Gas Natural | 222686 | Nm3 | 8760 | 1244 | 89.4567 | NO
Q2877035B | HOSPITAL UNIVERSITARIO PRÍNCIPE DE ASTURIAS | CTRA. ALCALÁ-MECO S/N | 28805 | ALCALÁ DE HENARES | CTRA. ALCALÁ-MECO S/N | 28805 | ALCALÁ DE HENARES | 2800021649 | 28-APCA-N-2013/00021 | 8610 | 02 01 03 02 | 7.095 | Caldera 1 | 2015-07-07 | EXISTENTE | 1.55 | ≥1 y ≤5 MWt | 02 01 03 02 | C | Otros equipos (incluye calderas) | Gas natural |  | Gas Natural | 256525.5754 | Nm3 | 8760 | 1458 | 119.1244 | NO
Q2877035B | HOSPITAL UNIVERSITARIO PRÍNCIPE DE ASTURIAS | CTRA. ALCALÁ-MECO S/N | 28805 | ALCALÁ DE HENARES | CTRA. ALCALÁ-MECO S/N | 28805 | ALCALÁ DE HENARES | 2800021649 | 28-APCA-N-2013/00021 | 8610 | 02 01 03 02 |  | Caldera 2 | 2015-07-07 | EXISTENTE | 1.55 | ≥1 y ≤5 MWt | 02 01 03 02 | C | Otros equipos (incluye calderas) | Gas natural |  | Gas Natural | 115594.6292 | Nm3 | 8760 | 657 | 119.1242 | NO
Q2877035B | HOSPITAL UNIVERSITARIO PRÍNCIPE DE ASTURIAS | CTRA. ALCALÁ-MECO S/N | 28805 | ALCALÁ DE HENARES | CTRA. ALCALÁ-MECO S/N | 28805 | ALCALÁ DE HENARES | 2800021649 | 28-APCA-N-2013/00021 | 8610 | 02 01 03 02 |  | Caldera 3 | 2015-07-07 | EXISTENTE | 1.55 | ≥1 y ≤5 MWt | 02 01 03 02 | C | Otros equipos (incluye calderas) | Gas natural |  | Gas Natural | 16714.8338 | Nm3 | 8760 | 124 | 91.2658 | NO
Q2877035B | HOSPITAL UNIVERSITARIO PRÍNCIPE DE ASTURIAS | CTRA. ALCALÁ-MECO S/N | 28805 | ALCALÁ DE HENARES | CTRA. ALCALÁ-MECO S/N | 28805 | ALCALÁ DE HENARES | 2800021649 | 28-APCA-N-2013/00021 | 8610 | 02 01 03 02 |  | Caldera 4 | 2015-07-07 | EXISTENTE | 1.55 | ≥1 y ≤5 MWt | 02 01 03 02 | C | Otros equipos (incluye calderas) | Gas natural |  | Gas Natural | 203391.3043 | Nm3 | 8760 | 1156 | 119.1248 | NO
A28006377 | SIEMENS, S.A. | RONDA DE EUROPA Nº5 | 28760 | TRES CANTOS | RONDA DE EUROPA Nº5 | 28760 | TRES CANTOS | 2800057952 | 28-APCA-2019/00048 | 4669 | 02 01 05 02 | 14.6 | Grupo electrógeno de emergencia 1 | 1990-11-19 | EXISTENTE | 3 | ≥1 y ≤5 MWt | 02 01 05 03 | C | Motor diésel (ciclo diésel) | Gasóleo |  | Gasóleo | 602.19 | kg | 4380 | 12 | 20.073 | SI
A28006377 | SIEMENS, S.A. | RONDA DE EUROPA Nº5 | 28760 | TRES CANTOS | RONDA DE EUROPA Nº5 | 28760 | TRES CANTOS | 2800057952 | 28-APCA-2019/00048 | 4669 | 02 01 05 02 |  | Grupo electrógeno de emergencia 2 | 1990-11-19 | EXISTENTE | 3 | ≥1 y ≤5 MWt | 02 01 05 03 | C | Motor diésel (ciclo diésel) | Gasóleo |  | Gasóleo | 621.5 | kg | 4380 | 13.1 | 18.9771 | SI
A28006377 | SIEMENS, S.A. | RONDA DE EUROPA Nº5 | 28760 | TRES CANTOS | RONDA DE EUROPA Nº5 | 28760 | TRES CANTOS | 2800057952 | 28-APCA-2019/00048 | 4669 | 02 01 05 02 |  | Grupo electrógeno de emergencia 3 | 2011-03-08 | EXISTENTE | 2.3 | ≥1 y ≤5 MWt | 02 01 05 03 | C | Motor diésel (ciclo diésel) | Gasóleo |  | Gasóleo | 524.11 | kg | 4380 | 15 | 18.2299 | SI
A28006377 | SIEMENS, S.A. | RONDA DE EUROPA Nº5 | 28760 | TRES CANTOS | RONDA DE EUROPA Nº5 | 28760 | TRES CANTOS | 2800057952 | 28-APCA-2019/00048 | 4669 | 02 01 05 02 |  | Grupo electrógeno de emergencia 4 | 2004-11-02 | EXISTENTE | 2.1 | ≥1 y ≤5 MWt | 02 01 05 03 | C | Motor diésel (ciclo diésel) | Gasóleo |  | Gasóleo | 1670.02 | kg | 4380 | 26.7 | 35.7415 | SI
A28006377 | SIEMENS, S.A. | RONDA DE EUROPA Nº5 | 28760 | TRES CANTOS | RONDA DE EUROPA Nº5 | 28760 | TRES CANTOS | 2800057952 | 28-APCA-2019/00048 | 4669 | 02 01 05 02 |  | Grupo electrógeno de emergencia 5 | 2004-11-02 | EXISTENTE | 2.1 | ≥1 y ≤5 MWt | 02 01 05 03 | C | Motor diésel (ciclo diésel) | Gasóleo |  | Gasóleo | 1656.19 | kg | 4380 | 26.7 | 35.4455 | SI
A28006377 | SIEMENS, S.A. | RONDA DE EUROPA Nº5 | 28760 | TRES CANTOS | RONDA DE EUROPA Nº5 | 28760 | TRES CANTOS | 2800057952 | 28-APCA-2019/00048 | 4669 | 02 01 05 02 |  | Grupo electrógeno de emergencia 6 | 2004-11-02 | EXISTENTE | 2.1 | ≥1 y ≤5 MWt | 02 01 05 03 | C | Motor diésel (ciclo diésel) | Gasóleo |  | Gasóleo | 1656.19 | kg | 4380 | 26.7 | 35.4455 | SI
B78346095 | OLIPES S.L | C/ ALUMINIO 2-3 | 28045 | CAMPO REAL | C/ ALUMINIO 2-3 | 28045 | CAMPO REAL | 2800009801 | 28-APCA-2020/00021 | 2059 | 03 01 03 03 |  | Caldera (Generador termofluido) | 2015-02-12 | EXISTENTE | 1.12 | ≥1 y ≤5 MWt | 03 01 03 03 | C | Otros equipos (incluye calderas) | Gasóleo |  | Gasóleo | 29000 | kg | 1784 | 1300 | 23.9011 | NO
B28147130 | LA PAQUITA S.L. | C/ AGUILA 5 | 28229 | VILLANUEVA DEL PARDILLO | C/ AGUILA 5 | 28229 | VILLANUEVA DEL PARDILLO | 2800086220 | 28-APCA-2020/00037 | 1712 | 03 01 03 02 |  | Caldera de vapor secado papel | 2024-01-01 | NUEVA | 3.6 | ≥1 y ≤5 MWt | 03 01 03 02 | B | Otros equipos (incluye calderas) | Gas natural |  | Gas Natural |  |  | 3360 | 5232 | No hay datos | NO
A28228526 | GLAXOSMITHKLINE S.A | C/SEVERO OCHOA nº 2 | 28760 | TRES CANTOS | C/SEVERO OCHOA nº 2 | 28760 | TRES CANTOS | 2800021820 | 28-APCA-2020/00044 | 4646 | 03 01 03 02 | 11 | Generador de Vapor GV-01 | 1995-05-01 | EXISTENTE | 3.55 | ≥1 y ≤5 MWt | 03 01 03 03 | C | Otros equipos (incluye calderas) | Gas natural |  | Gas Natural | 1210000 | kWh | 8760 | 1210 | 28.169 | NO
A28228526 | GLAXOSMITHKLINE S.A | C/SEVERO OCHOA nº 2 | 28760 | TRES CANTOS | C/SEVERO OCHOA nº 2 | 28760 | TRES CANTOS | 2800021820 | 28-APCA-2020/00044 | 4646 | 03 01 03 02 |  | Generador de Vapor GV-05 | 2025-08-06 | NUEVA | 3.55 | ≥1 y ≤5 MWt | 03 01 03 03 | C | Otros equipos (incluye calderas) | Gas natural |  | Gas Natural | 121000 | kWh | 8760 | 1210 | 2.8169 | NO
A28228526 | GLAXOSMITHKLINE S.A | C/SEVERO OCHOA nº 2 | 28760 | TRES CANTOS | C/SEVERO OCHOA nº 2 | 28760 | TRES CANTOS | 2800021820 | 28-APCA-2020/00044 | 4646 | 03 01 03 02 |  | Caldera de calefacción C4 | 1994-06-01 | EXISTENTE | 1.25 | ≥1 y ≤5 MWt | 03 01 03 03 | C | Otros equipos (incluye calderas) | Gas natural |  | Gas Natural | 736000 | kWh | 8760 | 6340 | 9.2871 | NO
A28228526 | GLAXOSMITHKLINE S.A | C/SEVERO OCHOA nº 2 | 28760 | TRES CANTOS | C/SEVERO OCHOA nº 2 | 28760 | TRES CANTOS | 2800021820 | 28-APCA-2020/00044 | 4646 | 03 01 03 02 |  | Caldera de calefacción C1 | 1993-02-01 | EXISTENTE | 1.25 | ≥1 y ≤5 MWt | 03 01 03 03 | C | Otros equipos (incluye calderas) | Gas natural |  | Gas Natural | 736000 | kWh | 8760 | 5832 | 10.096 | NO
A28228526 | GLAXOSMITHKLINE S.A | C/SEVERO OCHOA nº 2 | 28760 | TRES CANTOS | C/SEVERO OCHOA nº 2 | 28760 | TRES CANTOS | 2800021820 | 28-APCA-2020/00044 | 4646 | 03 01 03 02 |  | Caldera de calefacción C2 | 1993-02-01 | EXISTENTE | 1.25 | ≥1 y ≤5 MWt | 03 01 03 03 | C | Otros equipos (incluye calderas) | Gas natural |  | Gas Natural | 736000 | kWh | 8760 | 5832 | 10.096 | NO
A28228526 | GLAXOSMITHKLINE S.A | C/SEVERO OCHOA nº 2 | 28760 | TRES CANTOS | C/SEVERO OCHOA nº 2 | 28760 | TRES CANTOS | 2800021820 | 28-APCA-2020/00044 | 4646 | 03 01 03 02 |  | Caldera de calefacción C3 | 1993-02-01 | EXISTENTE | 1.25 | ≥1 y ≤5 MWt | 03 01 03 03 | C | Otros equipos (incluye calderas) | Gas natural |  | Gas Natural | 736000 | kWh | 8760 | 5832 | 10.096 | NO
A28228526 | GLAXOSMITHKLINE S.A | C/SEVERO OCHOA nº 2 | 28760 | TRES CANTOS | C/SEVERO OCHOA nº 2 | 28760 | TRES CANTOS | 2800021820 | 28-APCA-2020/00044 | 4646 | 03 01 03 02 | 2.4 | Grupo electrógeno nº 1 | 1993-02-01 | EXISTENTE | 1.25 | ≥1 y ≤5 MWt | 03 01 05 03 | C | Motor diésel (ciclo diésel) | Gasóleo |  | Gasóleo | 260 | Litros | 8760 | 10 | 21.0912 | SI
A28228526 | GLAXOSMITHKLINE S.A | C/SEVERO OCHOA nº 2 | 28760 | TRES CANTOS | C/SEVERO OCHOA nº 2 | 28760 | TRES CANTOS | 2800021820 | 28-APCA-2020/00044 | 4646 | 03 01 03 02 |  | Grupo electrógeno nº 2 | 1995-05-01 | EXISTENTE | 1.15 | ≥1 y ≤5 MWt | 03 01 05 03 | C | Motor diésel (ciclo diésel) | Gasóleo |  | Gasóleo | 260 | Litros | 8760 | 10 | 22.9252 | SI
Q2877007A | HOSPITAL UNIVERSITARIO DE LA PRINCESA | CALLE DIEGO DE LEÓN, Nº 62 | 28006 | MADRID | CALLE DIEGO DE LEÓN, Nº 62 | 28006 | MADRID | 2800021764 | 28-APCA-N-2013/00020 | 8610 | 02 01 03 02 | 14.55 | Caldera producción calor 1 | 2016-11-07 | EXISTENTE | 4.65 | ≥1 y ≤5 MWt | 02 01 03 02 | C | Otros equipos (incluye calderas) | Gas natural |  | Gas Natural | 180000 | Nm3 | 8760 | 1400 | 29.0169 | NO
Q2877007A | HOSPITAL UNIVERSITARIO DE LA PRINCESA | CALLE DIEGO DE LEÓN, Nº 62 | 28006 | MADRID | CALLE DIEGO DE LEÓN, Nº 62 | 28006 | MADRID | 2800021764 | 28-APCA-N-2013/00020 | 8610 | 02 01 03 02 |  | Caldera producción calor 2 | 2016-11-07 | EXISTENTE | 4.65 | ≥1 y ≤5 MWt | 02 01 03 02 | C | Otros equipos (incluye calderas) | Gas natural |  | Gas Natural | 180000 | Nm3 | 8760 | 1400 | 29.0169 | NO
Q2877007A | HOSPITAL UNIVERSITARIO DE LA PRINCESA | CALLE DIEGO DE LEÓN, Nº 62 | 28006 | MADRID | CALLE DIEGO DE LEÓN, Nº 62 | 28006 | MADRID | 2800021764 | 28-APCA-N-2013/00020 | 8610 | 02 01 03 02 |  | Caldera de ACS | 2016-11-07 | EXISTENTE | 1.65 | ≥1 y ≤5 MWt | 02 01 03 02 | C | Otros equipos (incluye calderas) | Gas natural |  | Gas Natural | 252872 | Nm3 | 8760 | 7300 | 22.032 | NO
Q2877007A | HOSPITAL UNIVERSITARIO DE LA PRINCESA | CALLE DIEGO DE LEÓN, Nº 62 | 28006 | MADRID | CALLE DIEGO DE LEÓN, Nº 62 | 28006 | MADRID | 2800021764 | 28-APCA-N-2013/00020 | 8610 | 02 01 03 02 |  | Generador de vapor nº1 | 2017-07-28 | EXISTENTE | 1.8 | ≥1 y ≤5 MWt | 02 01 03 02 | C | Otros equipos (incluye calderas) | Gas natural |  | Gas Natural | 20000 | Nm3 | 8760 | 600 | 19.4342 | NO
Q2877007A | HOSPITAL UNIVERSITARIO DE LA PRINCESA | CALLE DIEGO DE LEÓN, Nº 62 | 28006 | MADRID | CALLE DIEGO DE LEÓN, Nº 62 | 28006 | MADRID | 2800021764 | 28-APCA-N-2013/00020 | 8610 | 02 01 03 02 |  | Generador de vapor nº2 | 2017-07-28 | EXISTENTE | 1.8 | ≥1 y ≤5 MWt | 02 01 03 02 | C | Otros equipos (incluye calderas) | Gas natural |  | Gas Natural | 20000 | Nm3 | 8760 | 600 | 19.4342 | NO
A28599033 | INDRA SISTEMAS S.A. | AVENIDA DE BRUSELAS 35 | 28108 | ALCOBENDAS | AVENIDA DE BRUSELAS 35 | 28108 | ALCOBENDAS | 2800006175 | 28-APCA-N-2018/00018 | 6209 | 02 01 05 03 | 1.99 | Grupo electrógeno de emergencia | 2002-02-11 | EXISTENTE | 1.99 | ≥1 y ≤5 MWt | 02 01 05 03 | C | Motor diésel (ciclo diésel) | Gasóleo |  | Gasóleo | 151 | kg | 8760 | 10.8 | 8.431 | SI
B24561243 | RECURSOS DE LA BIOMASA, S.L.U. (REBI) | C/ Medinaceli, 2B - 1º | 42003 | Soria | C/ Alejandro Goicoechea, 2 | 28935 | Móstoles | 2800107557 | 28-APCA-2020/00041 | 3530 | 01 02 03 01 | 42 | Chimenea 1 | A futuro | ERROR | 14 | >5 y ≤20 MWt | 01 02 03 02 | C | Otros equipos (incluye calderas) | Biomasa sólida |  | Biomasa sólida | 45956000 | kg |  | 4463.95 | 323.9971 | NO
B24561243 | RECURSOS DE LA BIOMASA, S.L.U. (REBI) | C/ Medinaceli, 2B - 1º | 42003 | Soria | C/ Alejandro Goicoechea, 2 | 28935 | Móstoles | 2800107557 | 28-APCA-2020/00041 | 3530 | 01 02 03 01 |  | Chimenea 2 | A futuro | ERROR | 14 | >5 y ≤20 MWt | 01 02 03 02 | C | Otros equipos (incluye calderas) | Biomasa sólida |  | Biomasa sólida |  |  |  | 4463.95 | No hay datos | NO
B24561243 | RECURSOS DE LA BIOMASA, S.L.U. (REBI) | C/ Medinaceli, 2B - 1º | 42003 | Soria | C/ Alejandro Goicoechea, 2 | 28935 | Móstoles | 2800107557 | 28-APCA-2020/00041 | 3530 | 01 02 03 01 |  | Chimenea 2 | A futuro | ERROR | 14 | >5 y ≤20 MWt | 01 02 03 02 | C | Otros equipos (incluye calderas) | Biomasa sólida |  | Biomasa sólida |  |  |  | 4463.95 | No hay datos | NO
A28599033 | INDRA SISTEMAS S.A. | AVENIDA DE BRUSELAS 35 | 28108 | ALCOBENDAS | CALLE MAR EGEO Nº4 | 28830 | SAN FERNANDO DE HENARES | 2800006174 | 28-APCA-2018/00002 |  | 02 01 05 02 | 6.143 | Grupo Electrógeno Nº1 | 2011-01-01 | EXISTENTE | 1.443 | ≥1 y ≤5 MWt | 02 01 05 03 | C | Motor diésel (ciclo diésel) | Gasóleo |  | Gasóleo | 200 | Litros |  | 10 | 14.0541 | SI
A28599033 | INDRA SISTEMAS S.A. | AVENIDA DE BRUSELAS 35 | 28108 | ALCOBENDAS | CALLE MAR EGEO Nº4 | 28830 | SAN FERNANDO DE HENARES | 2800006174 | 28-APCA-2018/00002 |  | 02 01 05 02 |  | Grupo Electrógeno Nº2 | 2011-01-01 | EXISTENTE | 4.7 | ≥1 y ≤5 MWt | 02 01 05 03 | C | Motor diésel (ciclo diésel) | Gasóleo |  | Gasóleo | 200 | Litros |  | 10 | 4.3149 | SI
A28583912 | ROVI PHARMA INDUSTRIAL SERVICES SAU | Vía Complutense 140 | 28805 | Alcalá de Henares | Vía Complutense 140 | 28805 | Alcalá de Henares | 2800021736 | 28-APCA-2017/00010 | 2120 | 06 03 06 04 | 13.734 | Caldera Clayton I (BOI005) | 2004-04-23 | EXISTENTE | 5.886 | >5 y ≤20 MWt | 03 01 03 02 | B | Otros equipos (incluye calderas) | Gas natural |  | Gas Natural | 2652900.94 | kWh | 4380 | 1656 | 27.217 | NO
A28583912 | ROVI PHARMA INDUSTRIAL SERVICES SAU | Vía Complutense 140 | 28805 | Alcalá de Henares | Vía Complutense 140 | 28805 | Alcalá de Henares | 2800021736 | 28-APCA-2017/00010 | 2120 | 06 03 06 04 |  | Caldera Clayton II (BOI006) | 2002-04-23 | EXISTENTE | 5.886 | >5 y ≤20 MWt | 03 01 03 02 | B | Otros equipos (incluye calderas) | Gas natural |  | Gas Natural | 5286014.65 | kWh | 4380 | 2724 | 32.9686 | NO
A28583912 | ROVI PHARMA INDUSTRIAL SERVICES SAU | Vía Complutense 140 | 28805 | Alcalá de Henares | Vía Complutense 140 | 28805 | Alcalá de Henares | 2800021736 | 28-APCA-2017/00010 | 2120 | 06 03 06 04 |  | Caldera Clayton III (BOI003) | 2009-02-27 | EXISTENTE | 1.962 | ≥1 y ≤5 MWt | 03 01 03 03 | C | Otros equipos (incluye calderas) | Gas natural |  | Gas Natural | 5815469.54 | kWh | 4380 | 4380 | 67.6724 | NO
A28583912 | ROVI PHARMA INDUSTRIAL SERVICES SAU | Vía Complutense 140 | 28805 | Alcalá de Henares | Vía Complutense 140 | 28805 | Alcalá de Henares | 2800021736 | 28-APCA-2017/00010 | 2120 | 06 03 06 04 | 7.983 | Grupo electrógeno E3 | 2024-07-31 | NUEVA | 2.8 | ≥1 y ≤5 MWt | 03 01 03 02 | B | Motor diésel (ciclo diésel) | Gasóleo |  | Gasóleo | 1900 | Litros | 4380 | 20 | 34.4036 | SI
A28583912 | ROVI PHARMA INDUSTRIAL SERVICES SAU | Vía Complutense 140 | 28805 | Alcalá de Henares | Vía Complutense 140 | 28805 | Alcalá de Henares | 2800021736 | 28-APCA-2017/00010 | 2120 | 06 03 06 04 |  | Grupo electrógeno E4 | 2024-07-31 | NUEVA | 2.8 | ≥1 y ≤5 MWt | 03 01 03 03 | B | Motor diésel (ciclo diésel) | Gasóleo |  | Gasóleo | 1900 | Litros | 4380 | 20 | 34.4036 | SI
A48265169 | Banco Bilbao Vizcaya Argentaria, S.A. | Plaza de San Nicolás, 4 (Bilbao) | 48005 | Bilbao | C/ Batanes nº 3 Tres Cantos (Madrid) | 28760 | TRES CANTOS | 2800030561 | 28-APCA-2020/00047 | 6419 | 02 01 05 01 | 40.72 | AEGEXB--A025 G. ELEC S.AUX. B | 2012-01-01 | EXISTENTE | 5.09 | >5 y ≤20 MWt | 02 01 05 02 | B | Motor diésel (ciclo diésel) | Gasóleo |  | Gasóleo | 8000 | Litros | 8760 | 100 | 15.9371 | SI
A48265169 | Banco Bilbao Vizcaya Argentaria, S.A. | Plaza de San Nicolás, 4 (Bilbao) | 48005 | Bilbao | C/ Batanes nº 3 Tres Cantos (Madrid) | 28760 | TRES CANTOS | 2800030561 | 28-APCA-2020/00047 | 6419 | 02 01 05 01 |  | AEGEXA--A018 G. ELEC S.AUX. A | 2012-01-01 | EXISTENTE | 5.09 | >5 y ≤20 MWt | 02 01 05 02 | B | Motor diésel (ciclo diésel) | Gasóleo |  | Gasóleo | 8000 | Litros | 8760 | 101 | 15.7793 | SI
A48265169 | Banco Bilbao Vizcaya Argentaria, S.A. | Plaza de San Nicolás, 4 (Bilbao) | 48005 | Bilbao | C/ Batanes nº 3 Tres Cantos (Madrid) | 28760 | TRES CANTOS | 2800030561 | 28-APCA-2020/00047 | 6419 | 02 01 05 01 |  | AEGERB--A022 G. ELEC RESERVA B | 2012-01-01 | EXISTENTE | 5.09 | >5 y ≤20 MWt | 02 01 05 02 | B | Motor diésel (ciclo diésel) | Gasóleo |  | Gasóleo | 8000 | Litros | 8760 | 102 | 15.6246 | SI
A48265169 | Banco Bilbao Vizcaya Argentaria, S.A. | Plaza de San Nicolás, 4 (Bilbao) | 48005 | Bilbao | C/ Batanes nº 3 Tres Cantos (Madrid) | 28760 | TRES CANTOS | 2800030561 | 28-APCA-2020/00047 | 6419 | 02 01 05 01 |  | AEGERA--A021 G. ELEC RESERVA A | 2012-01-01 | EXISTENTE | 5.09 | >5 y ≤20 MWt | 02 01 05 02 | B | Motor diésel (ciclo diésel) | Gasóleo |  | Gasóleo | 8000 | Litros | 8760 | 103 | 15.4729 | SI
A48265169 | Banco Bilbao Vizcaya Argentaria, S.A. | Plaza de San Nicolás, 4 (Bilbao) | 48005 | Bilbao | C/ Batanes nº 3 Tres Cantos (Madrid) | 28760 | TRES CANTOS | 2800030561 | 28-APCA-2020/00047 | 6419 | 02 01 05 01 |  | AEGECB34A024 G. ELEC 3B/4B | 2012-01-01 | EXISTENTE | 5.09 | >5 y ≤20 MWt | 02 01 05 02 | B | Motor diésel (ciclo diésel) | Gasóleo |  | Gasóleo | 8000 | Litros | 8760 | 104 | 15.3242 | SI
A48265169 | Banco Bilbao Vizcaya Argentaria, S.A. | Plaza de San Nicolás, 4 (Bilbao) | 48005 | Bilbao | C/ Batanes nº 3 Tres Cantos (Madrid) | 28760 | TRES CANTOS | 2800030561 | 28-APCA-2020/00047 | 6419 | 02 01 05 01 |  | AEGECB12A020 G. ELEC 1B/2B | 2012-01-01 | EXISTENTE | 5.09 | >5 y ≤20 MWt | 02 01 05 02 | B | Motor diésel (ciclo diésel) | Gasóleo |  | Gasóleo | 8000 | Litros | 8760 | 105 | 15.1782 | SI
A48265169 | Banco Bilbao Vizcaya Argentaria, S.A. | Plaza de San Nicolás, 4 (Bilbao) | 48005 | Bilbao | C/ Batanes nº 3 Tres Cantos (Madrid) | 28760 | TRES CANTOS | 2800030561 | 28-APCA-2020/00047 | 6419 | 02 01 05 01 |  | AEGECA34A023 G. ELEC 3A/4A | 2012-01-01 | EXISTENTE | 5.09 | >5 y ≤20 MWt | 02 01 05 02 | B | Motor diésel (ciclo diésel) | Gasóleo |  | Gasóleo | 8000 | Litros | 8760 | 106 | 15.035 | SI
A48265169 | Banco Bilbao Vizcaya Argentaria, S.A. | Plaza de San Nicolás, 4 (Bilbao) | 48005 | Bilbao | C/ Batanes nº 3 Tres Cantos (Madrid) | 28760 | TRES CANTOS | 2800030561 | 28-APCA-2020/00047 | 6419 | 02 01 05 01 |  | AEGECA12A019 G. ELEC 1A/2A | 2012-01-01 | EXISTENTE | 5.09 | >5 y ≤20 MWt | 02 01 05 02 | B | Motor diésel (ciclo diésel) | Gasóleo |  | Gasóleo | 8000 | Litros | 8760 | 107 | 14.8945 | SI
A86227261 | FAMAR HEALTHCARE SERVICES | AVDA. DE LEGANÉS, 62 | 28923 | ALCORCÓN | AVDA. DE LEGANÉS, 62 | 28923 | ALCORCÓN | 2800021404 | 28-APCA-N-2019/00018 | 2120 | 06 03 06 04 | 4.45 | GENERADOR DE VAPOR P.I MADRID Nº A-245956 | 1998-01-01 | EXISTENTE | 1.35 | ≥1 y ≤5 MWt | 03 01 03 03 | C | Otros equipos (incluye calderas) | Gas natural |  | Gas Natural | 3509626 | kWh | 8760 | 3823 | 68.0022 | NO
A86227261 | FAMAR HEALTHCARE SERVICES | AVDA. DE LEGANÉS, 62 | 28923 | ALCORCÓN | AVDA. DE LEGANÉS, 62 | 28923 | ALCORCÓN | 2800021404 | 28-APCA-N-2019/00018 | 2120 | 06 03 06 04 |  | GENERADOR DE VAPOR P.I MADRID Nº A-331926 (CALDERA MIXTA) | 2002-01-01 | EXISTENTE | 1.35 | ≥1 y ≤5 MWt | 03 01 03 03 | C | Otros equipos (incluye calderas) | Gas natural | Posibilidad de utilizar Gas Natural o Gasóleo al 100%. Lo normal es usar 100% gas | Gas Natural | 2105134 | kWh | 8760 | 2293 | 68.0052 | NO
A86227261 | FAMAR HEALTHCARE SERVICES | AVDA. DE LEGANÉS, 62 | 28923 | ALCORCÓN | AVDA. DE LEGANÉS, 62 | 28923 | ALCORCÓN | 2800021404 | 28-APCA-N-2019/00018 | 2120 | 06 03 06 04 |  | GENERACIÓN DE VAPOR (CALDERA VULCANO SADECA) | 2009-01-01 | EXISTENTE | 1.75 | ≥1 y ≤5 MWt | 03 01 03 03 | C | Otros equipos (incluye calderas) | Gas natural |  | Gas Natural | 794874 | kWh | 8760 | 866 | 52.4496 | NO
A86227261 | FAMAR HEALTHCARE SERVICES | AVDA. DE LEGANÉS, 62 | 28923 | ALCORCÓN | AVDA. DE LEGANÉS, 62 | 28923 | ALCORCÓN | 2800021404 | 28-APCA-N-2019/00018 | 2120 | 06 03 06 04 | 2.34 | Grupo electrógeno volvo | 2001-06-23 | EXISTENTE | 1.137 | ≥1 y ≤5 MWt | 03 01 05 03 | C | Motor diésel (ciclo diésel) | Gasóleo |  | Gasóleo | 1796 | Litros | 8760 | 180 | 8.8984 | SI
A86227261 | FAMAR HEALTHCARE SERVICES | AVDA. DE LEGANÉS, 62 | 28923 | ALCORCÓN | AVDA. DE LEGANÉS, 62 | 28923 | ALCORCÓN | 2800021404 | 28-APCA-N-2019/00018 | 2120 | 06 03 06 04 |  | Grupo electrógeno pramac | 2006-06-28 | EXISTENTE | 1.198 | ≥1 y ≤5 MWt | 03 01 05 03 | C | Motor diésel (ciclo diésel) | Gasóleo |  | Gasóleo | 1796 | Litros | 8760 | 180 | 8.4453 | SI
A80280845 | MRM 2, S.A.U. | C/ REGORDOÑO, Nº 12 | 28396 | MÓSTOLES | C/ REGORDOÑO, Nº 12 | 28396 | MÓSTOLES | 2800008254 | 28-APCA-N-2020/00001 | 1013 | 03 01 03 03 | 2.4 | Caldera 1 P.I. Madrid A-086930 | 2013-06-12 | EXISTENTE | 1.2 | ≥1 y ≤5 MWt | 03 01 03 03 | C | Otros equipos (incluye calderas) | Gas natural |  | Gas Natural | 501480 | Nm3 | 8760 | 5572 | 78.7083 | NO
A80280845 | MRM 2, S.A.U. | C/ REGORDOÑO, Nº 12 | 28396 | MÓSTOLES | C/ REGORDOÑO, Nº 12 | 28396 | MÓSTOLES | 2800008254 | 28-APCA-N-2020/00001 | 1013 | 03 01 03 03 |  | Caldera 2 P.I. Madrid A-086931 | 2013-06-12 | EXISTENTE | 1.2 | ≥1 y ≤5 MWt | 03 01 03 03 | C | Otros equipos (incluye calderas) | Gas natural |  | Gas Natural | 501480 | Nm3 | 8760 | 5572 | 78.7083 | NO
A28006104 | AIRBUS DEFENCE AND SPACE, S.A.U. | PASEO JOHN LENNON 2 | 28906 | GETAFE | PASEO JOHN LENNON 2 | 28906 | GETAFE | 2800032210 | 28-APCA-2014/00040 | 35300 | 03 01 03 01 | 19.05 | Caldera de calefacción “CLID04A4CA001” | 2014-01-01 | EXISTENTE | 2.1 | ≥1 y ≤5 MWt | 03 01 03 03 | C | Otros equipos (incluye calderas) | Gas natural |  | Gas Natural | 1534796 | kWh | 4320 | 1120 | 65.2549 | NO
A28006104 | AIRBUS DEFENCE AND SPACE, S.A.U. | PASEO JOHN LENNON 2 | 28906 | GETAFE | PASEO JOHN LENNON 2 | 28906 | GETAFE | 2800032210 | 28-APCA-2014/00040 | 35300 | 03 01 03 01 |  | Caldera de calefacción “CLID04A4CA002” | 2014-01-01 | EXISTENTE | 2.1 | ≥1 y ≤5 MWt | 03 01 03 03 | C | Otros equipos (incluye calderas) | Gas natural |  | Gas Natural | 1403302 | kWh | 4320 | 1120 | 59.6642 | NO
A28006104 | AIRBUS DEFENCE AND SPACE, S.A.U. | PASEO JOHN LENNON 2 | 28906 | GETAFE | PASEO JOHN LENNON 2 | 28906 | GETAFE | 2800032210 | 28-APCA-2014/00040 | 35300 | 03 01 03 01 |  | Caldera de calefacción “CLID05A0CA001” | 2014-01-01 | EXISTENTE | 1.25 | ≥1 y ≤5 MWt | 03 01 03 03 | C | Otros equipos (incluye calderas) | Gas natural |  | Gas Natural | 575750 | kWh | 4320 | 1120 | 41.125 | NO
A28006104 | AIRBUS DEFENCE AND SPACE, S.A.U. | PASEO JOHN LENNON 2 | 28906 | GETAFE | PASEO JOHN LENNON 2 | 28906 | GETAFE | 2800032210 | 28-APCA-2014/00040 | 35300 | 03 01 03 01 |  | Caldera de calefacción “CLID05A0CA002” | 2014-01-01 | EXISTENTE | 1.2 | ≥1 y ≤5 MWt | 03 01 03 03 | C | Otros equipos (incluye calderas) | Gas natural |  | Gas Natural | 552720 | kWh | 4320 | 1120 | 41.125 | NO
A28006104 | AIRBUS DEFENCE AND SPACE, S.A.U. | PASEO JOHN LENNON 2 | 28906 | GETAFE | PASEO JOHN LENNON 2 | 28906 | GETAFE | 2800032210 | 28-APCA-2014/00040 | 35300 | 03 01 03 01 |  | Caldera de calefacción “CLID05A0CA003” | 2014-01-01 | EXISTENTE | 1.2 | ≥1 y ≤5 MWt | 03 01 03 03 | C | Otros equipos (incluye calderas) | Gas natural |  | Gas Natural | 552720 | kWh | 4320 | 1120 | 41.125 | NO
A28006104 | AIRBUS DEFENCE AND SPACE, S.A.U. | PASEO JOHN LENNON 2 | 28906 | GETAFE | PASEO JOHN LENNON 2 | 28906 | GETAFE | 2800032210 | 28-APCA-2014/00040 | 35300 | 03 01 03 01 |  | Caldera de calefacción “CLID05A0CA004” | 2014-01-01 | EXISTENTE | 1.2 | ≥1 y ≤5 MWt | 03 01 03 03 | C | Otros equipos (incluye calderas) | Gas natural |  | Gas Natural | 552720 | kWh | 4320 | 1120 | 41.125 | NO
A28006104 | AIRBUS DEFENCE AND SPACE, S.A.U. | PASEO JOHN LENNON 2 | 28906 | GETAFE | PASEO JOHN LENNON 2 | 28906 | GETAFE | 2800032210 | 28-APCA-2014/00040 | 35300 | 03 01 03 01 |  | Caldera de calefacción “CLID05B0CA001” | 2014-01-01 | EXISTENTE | 1.2 | ≥1 y ≤5 MWt | 03 01 03 03 | C | Otros equipos (incluye calderas) | Gas natural |  | Gas Natural | 552720 | kWh | 4320 | 1120 | 41.125 | NO
A28006104 | AIRBUS DEFENCE AND SPACE, S.A.U. | PASEO JOHN LENNON 2 | 28906 | GETAFE | PASEO JOHN LENNON 2 | 28906 | GETAFE | 2800032210 | 28-APCA-2014/00040 | 35300 | 03 01 03 01 |  | Caldera de calefacción “CLID05B0CA002” | 2014-01-01 | EXISTENTE | 1.2 | ≥1 y ≤5 MWt | 03 01 03 03 | C | Otros equipos (incluye calderas) | Gas natural |  | Gas Natural | 552720 | kWh | 4320 | 1120 | 41.125 | NO
A28006104 | AIRBUS DEFENCE AND SPACE, S.A.U. | PASEO JOHN LENNON 2 | 28906 | GETAFE | PASEO JOHN LENNON 2 | 28906 | GETAFE | 2800032210 | 28-APCA-2014/00040 | 35300 | 03 01 03 01 |  | Caldera de calefacción “CLIT08A0CA001” | 2014-01-01 | EXISTENTE | 1.428 | ≥1 y ≤5 MWt | 03 01 03 03 | C | Otros equipos (incluye calderas) | Gas natural |  | Gas Natural | 389894 | kWh | 4320 | 1120 | 24.3781 | NO
A28006104 | AIRBUS DEFENCE AND SPACE, S.A.U. | PASEO JOHN LENNON 2 | 28906 | GETAFE | PASEO JOHN LENNON 2 | 28906 | GETAFE | 2800032210 | 28-APCA-2014/00040 | 35300 | 03 01 03 01 |  | Caldera de calefacción “CLIT08A0CA002” | 2014-01-01 | EXISTENTE | 1.2 | ≥1 y ≤5 MWt | 03 01 03 03 | C | Otros equipos (incluye calderas) | Gas natural |  | Gas Natural | 327642 | kWh | 4320 | 1120 | 24.3781 | NO
A28006104 | AIRBUS DEFENCE AND SPACE, S.A.U. | PASEO JOHN LENNON 2 | 28906 | GETAFE | PASEO JOHN LENNON 2 | 28906 | GETAFE | 2800032210 | 28-APCA-2014/00040 | 35300 | 03 01 03 01 |  | Caldera de calefacción “CLIT09A0CA001” | 2014-01-01 | EXISTENTE | 1.2 | ≥1 y ≤5 MWt | 03 01 03 03 | C | Otros equipos (incluye calderas) | Gas natural |  | Gas Natural | 450536 | kWh | 4320 | 1120 | 33.522 | NO
A28006104 | AIRBUS DEFENCE AND SPACE, S.A.U. | PASEO JOHN LENNON 2 | 28906 | GETAFE | PASEO JOHN LENNON 2 | 28906 | GETAFE | 2800032210 | 28-APCA-2014/00040 | 35300 | 03 01 03 01 |  | Caldera de calefacción “CLIT09A0CA002” | 2014-01-01 | EXISTENTE | 1.77 | ≥1 y ≤5 MWt | 03 01 03 03 | C | Otros equipos (incluye calderas) | Gas natural |  | Gas Natural | 664541 | kWh | 4320 | 1120 | 33.522 | NO
A28006104 | AIRBUS DEFENCE AND SPACE, S.A.U. | PASEO JOHN LENNON 2 | 28906 | GETAFE | PASEO JOHN LENNON 2 | 28906 | GETAFE | 2800032210 | 28-APCA-2014/00040 | 35300 | 03 01 03 01 |  | Caldera de calefacción “CLIT22A3CA001” | 2014-01-01 | EXISTENTE | 1 | ≥1 y ≤5 MWt | 03 01 03 03 | C | Otros equipos (incluye calderas) | Gas natural |  | Gas Natural | 720815 | kWh | 4320 | 1120 | 64.3585 | NO
A28006104 | AIRBUS DEFENCE AND SPACE, S.A.U. | PASEO JOHN LENNON 2 | 28906 | GETAFE | PASEO JOHN LENNON 2 | 28906 | GETAFE | 2800032210 | 28-APCA-2014/00040 | 35300 | 03 01 03 01 |  | Caldera de calefacción “CLIT22A3CA002” | 2014-01-01 | EXISTENTE | 1 | ≥1 y ≤5 MWt | 03 01 03 03 | C | Otros equipos (incluye calderas) | Gas natural |  | Gas Natural | 720815 | kWh | 4320 | 1120 | 64.3585 | NO
A28006104 | AIRBUS DEFENCE AND SPACE, S.A.U. | PASEO JOHN LENNON 2 | 28906 | GETAFE | PASEO JOHN LENNON 2 | 28906 | GETAFE | 2800032210 | 28-APCA-2014/00040 | 35300 | 03 01 03 01 |  | QUEMADOR EN VENA CLIMATIZADOR PINTURA “CLID01A0CL004” | 2010-07-01 | EXISTENTE | 1.55 | ≥1 y ≤5 MWt | 03 03 26 36 | C | Otros equipos (incluye calderas) | Gas natural |  | Gas Natural | 554227 | kWh | 4320 | 1120 | 31.9255 | SI
A28006104 | AIRBUS DEFENCE AND SPACE, S.A.U. | PASEO JOHN LENNON 2 | 28906 | GETAFE | PASEO JOHN LENNON 2 | 28906 | GETAFE | 2800032210 | 28-APCA-2014/00040 | 35300 | 03 01 03 01 |  | QUEMADOR DE GAS PLANTA DE GENERACIÓN EDIFICIO T10 “C47” | 2006-10-15 | EXISTENTE | 1.6 | ≥1 y ≤5 MWt | 03 01 05 03 | C | Otros equipos (incluye calderas) | Gas natural |  | Gas Natural | 261195 | kWh | 4320 | 150 | 108.8312 | SI
A28006104 | AIRBUS DEFENCE AND SPACE, S.A.U. | PASEO JOHN LENNON 2 | 28906 | GETAFE | PASEO JOHN LENNON 2 | 28906 | GETAFE | 2800032210 | 28-APCA-2014/00040 | 35300 | 03 01 03 01 |  | CABINA DE PINTURA ARIANE 6 QUEMADOR MAXON NP-1 | 2020-06-30 | NUEVA | 2 | ≥1 y ≤5 MWt | 03 03 26 36 | C | Otros equipos (incluye calderas) | Gas natural |  | Gas Natural | 1390995 | kWh | 4320 | 600 | 115.9163 | NO
B28059012 | LABORATORIOS ALCALÁ FARMA, S.L | AVENIDA DE MADRID, Nº82 | 28802 | ALCALÁ DE HENARES | AVENIDA DE MADRID, Nº82 | 28802 | ALCALÁ DE HENARES | 2800009052 | 28-APCA-2016/00024 | 2120 | 03 01 03 02 | 5.2 | Generador de vapor Nº A-357852 | 2013-02-18 | EXISTENTE | 2.6 | ≥1 y ≤5 MWt | 03 01 03 03 | C | Otros equipos (incluye calderas) | Gas natural |  | Gas Natural | 2538000 | kWh | 8760 | 4380 | 22.2866 | NO
B28059012 | LABORATORIOS ALCALÁ FARMA, S.L | AVENIDA DE MADRID, Nº82 | 28802 | ALCALÁ DE HENARES | AVENIDA DE MADRID, Nº82 | 28802 | ALCALÁ DE HENARES | 2800009052 | 28-APCA-2016/00024 | 2120 | 03 01 03 02 |  | Generador de vapor Nº A-357851 | 2013-02-18 | EXISTENTE | 2.6 | ≥1 y ≤5 MWt | 03 01 03 03 | C | Otros equipos (incluye calderas) | Gas natural |  | Gas Natural | 2538000 | kWh | 8760 | 4380 | 22.2866 | NO
A86484334 | ENAGAS TRANSPORTE S.A.U. | Paseo de los Olmos, 19 | 28005 | Madrid | Carretera M-106, km 3,5 | 28110 | ALGETE | 2800050661 | 28-APCA-2015/00031 | 4950 | 05 06 01 01 | 29.1 | TURBO Nº 2 | 1997-02-05 | EXISTENTE | 14.55 | >5 y ≤20 MWt | 03 01 04 02 | B | Turbina de gas | Gas natural |  | Gas Natural | 81034 | kWh | 8760 | 7 | 79.5621 | NO
A86484334 | ENAGAS TRANSPORTE S.A.U. | Paseo de los Olmos, 19 | 28005 | Madrid | Carretera M-106, km 3,5 | 28110 | ALGETE | 2800050661 | 28-APCA-2015/00031 | 4950 | 05 06 01 01 |  | TURBO Nº 1 | 1997-02-05 | EXISTENTE | 14.55 | >5 y ≤20 MWt | 03 01 04 02 | B | Turbina de gas | Gas natural |  | Gas Natural | 148778 | kWh | 8760 | 5 | 204.5058 | NO
A82517731 | INTERXION ESPAÑA S.A.U. | CALLE ALBARASANZ, 71 | 28037 | MADRID | CALLE ALFONSO GÓMEZ, 4 | 28037 | MADRID | 2800112663 | 28-APCA-2021/00001 | 6190 | 02 01 05 01 | 27.705 | GRUPO ELECTRÓGENO Nº 1 | 2022-01-01 | NUEVA | 5.541 | >5 y ≤20 MWt | 02 01 05 02 | B | Motor diésel (ciclo diésel) | Gasóleo |  | Gasóleo | 6394.2 | Litros | 8760 | 13 | 90.0104 | SI
A82517731 | INTERXION ESPAÑA S.A.U. | CALLE ALBARASANZ, 71 | 28037 | MADRID | CALLE ALFONSO GÓMEZ, 4 | 28037 | MADRID | 2800112663 | 28-APCA-2021/00001 | 6190 | 02 01 05 01 |  | GRUPO ELECTRÓGENO Nº 2 | 2022-01-01 | NUEVA | 5.541 | >5 y ≤20 MWt | 02 01 05 02 | B | Motor diésel (ciclo diésel) | Gasóleo |  | Gasóleo | 6394.2 | Litros | 8760 | 13 | 90.0104 | SI
A82517731 | INTERXION ESPAÑA S.A.U. | CALLE ALBARASANZ, 71 | 28037 | MADRID | CALLE ALFONSO GÓMEZ, 4 | 28037 | MADRID | 2800112663 | 28-APCA-2021/00001 | 6190 | 02 01 05 01 |  | GRUPO ELECTRÓGENO Nº 3 | 2022-01-01 | NUEVA | 5.541 | >5 y ≤20 MWt | 02 01 05 02 | B | Motor diésel (ciclo diésel) | Gasóleo |  | Gasóleo | 6394.2 | Litros | 8760 | 13 | 90.0104 | SI
A82517731 | INTERXION ESPAÑA S.A.U. | CALLE ALBARASANZ, 71 | 28037 | MADRID | CALLE ALFONSO GÓMEZ, 4 | 28037 | MADRID | 2800112663 | 28-APCA-2021/00001 | 6190 | 02 01 05 01 |  | GRUPO ELECTRÓGENO Nº 4 | 2022-01-01 | NUEVA | 5.541 | >5 y ≤20 MWt | 02 01 05 02 | B | Motor diésel (ciclo diésel) | Gasóleo |  | Gasóleo | 6394.2 | Litros | 8760 | 13 | 90.0104 | SI
A82517731 | INTERXION ESPAÑA S.A.U. | CALLE ALBARASANZ, 71 | 28037 | MADRID | CALLE ALFONSO GÓMEZ, 4 | 28037 | MADRID | 2800112663 | 28-APCA-2021/00001 | 6190 | 02 01 05 01 |  | GRUPO ELECTRÓGENO Nº 5 | 2022-01-01 | NUEVA | 5.541 | >5 y ≤20 MWt | 02 01 05 02 | B | Motor diésel (ciclo diésel) | Gasóleo |  | Gasóleo | 6394.2 | Litros | 8760 | 13 | 90.0104 | SI
B85683894 | BERMONT IMPRESIÓN, S.L. | AVENIDA DE ALEMANIA Nº 12 | 28022 | COSLADA | AVENIDA DE ALEMANIA Nº 12 | 28022 | COSLADA | 2800025874 | 28-APCA-N-2014/00006 | 1811 | 06 04 03 03 | 4.076 | Motor grupo electrógeno 1 | 2004-03-01 | EXISTENTE | 2.038 | ≥1 y ≤5 MWt | 03 01 05 03 | C | Motor diésel (ciclo diésel) | Gasóleo |  | Gasóleo | 13.3 | Litros | 2584 | 0.22 | 30.079 | SI
B85683894 | BERMONT IMPRESIÓN, S.L. | AVENIDA DE ALEMANIA Nº 12 | 28022 | COSLADA | AVENIDA DE ALEMANIA Nº 12 | 28022 | COSLADA | 2800025874 | 28-APCA-N-2014/00006 | 1811 | 06 04 03 03 |  | Motor grupo electrógeno 2 | 2005-09-01 | EXISTENTE | 2.038 | ≥1 y ≤5 MWt | 03 01 05 03 | C | Motor diésel (ciclo diésel) | Gasóleo |  | Gasóleo | 293.3 | Litros | 2584 | 4.03 | 36.211 | SI
B87640843 | GLOBAL CARIHUELA PATRIMONIO COMERCIAL S.L.U. | CALLE OSLO 53 | 28922 | ALCORCÓN | CALLE OSLO 53 | 28922 | ALCORCÓN | 2800110594 | 28-APCA-N-2021/00003 |  | 02 01 05 03 |  | Grupo electrógeno locales 610 KVA | 2019-09-13 | NUEVA | 1.2 | ≥1 y ≤5 MWt | 02 01 05 03 | C | Motor diésel (ciclo diésel) | Gasóleo |  | Gasóleo |  |  |  |  | No hay datos | SI
B02950657 | LOGIFRUIT IBERIA, S.L.U. | CORTES VALENCIANAS, 37, PISO 1, PUERTA 2 | 46015 | VALENCIA | CALLE NARANJO 19 P.I. LA SENDILLA - SECTOR 18 A- ESTE | 28350 | CIEMPOZUELOS | 2800034944 | 28-APCA-N-2024/00041 | 7739 | 03 01 03 03 |  | Caldera de generador de vapor | 2018-07-18 | EXISTENTE | 1.345 | ≥1 y ≤5 MWt | 03 01 03 03 | C | Otros equipos (incluye calderas) | Gas natural |  | Gas Natural | 5358953 | Nm3 | 6800 | 6800 | 614.9053 | NO
B62116298 | Santander Global Facilites | Paseo Pereda 9 | 39004 | Santander | Calle Patones, 1 | 28925 | ALCORCÓN | 2800109568 | 28-APCA-N-2021/00011 | 6411 | 02 01 05 03 |  | Grupo electrógeno | 2010-06-15 | EXISTENTE | 2.74 | ≥1 y ≤5 MWt | 02 01 05 03 | C | Motor diésel (ciclo diésel) | Gasóleo |  | Gasóleo | 40 |  |  | 5 | No hay datos | SI
B62116298 | SANTANDER GLOBAL FACILITIES (ED. ALHAMBRA) | AVENIDA DE CANTABRIA S/N | 28660 | BOADILLA DEL MONTE | AVENIDA DE CANTABRIA, 3 | 28660 | BOADILLA DEL MONTE | 2800109571 | 28-APCA-N-2021/00012 | 6831 | 02 01 05 03 | 2.6 | Grupo electrógeno salida 1 | 2009-06-18 | EXISTENTE | 1.3 | ≥1 y ≤5 MWt | 02 01 05 03 | C | Motor diésel (ciclo diésel) | Gasóleo |  | Gasóleo | 286.66 | kg | 1700 | 15 | 17.6406 | SI
B62116298 | SANTANDER GLOBAL FACILITIES (ED. ALHAMBRA) | AVENIDA DE CANTABRIA S/N | 28660 | BOADILLA DEL MONTE | AVENIDA DE CANTABRIA, 3 | 28660 | BOADILLA DEL MONTE | 2800109571 | 28-APCA-N-2021/00012 | 6831 | 02 01 05 03 |  | Grupo electrógeno salida 2 | 2009-06-18 | EXISTENTE | 1.3 | ≥1 y ≤5 MWt | 02 01 05 03 | C | Motor diésel (ciclo diésel) | Gasóleo |  | Gasóleo | 286.66 | kg | 1700 | 15 | 17.6406 | SI
B85508497 | COMPOSAN INDUSTRIAL Y TECNOLOGÍA S.L. | C/ NARCISO MONTURIOL, S/N - P.I. ROMPECUBAS | 28340 | VALDEMORO | C/ NARCISO MONTURIOL, S/N - P.I. ROMPECUBAS | 28340 | VALDEMORO | 2800022212 | 28-APCA-2017/00016 | 2399 | 03 03 13 00 | 4.4 | CALDERA 1 (0150047 HA) | 1993-04-22 | EXISTENTE | 2.2 | ≥1 y ≤5 MWt | 03 01 03 03 | C | Otros equipos (incluye calderas) | Gas natural |  | Gas Natural | 2147674.7 | kWh | 5232 | 2732 | 35.7326 | NO
B85508497 | COMPOSAN INDUSTRIAL Y TECNOLOGÍA S.L. | C/ NARCISO MONTURIOL, S/N - P.I. ROMPECUBAS | 28340 | VALDEMORO | C/ NARCISO MONTURIOL, S/N - P.I. ROMPECUBAS | 28340 | VALDEMORO | 2800022212 | 28-APCA-2017/00016 | 2399 | 03 03 13 00 |  | CALDERA 1 (0150048 HA) | 2002-04-03 | EXISTENTE | 2.2 | ≥1 y ≤5 MWt | 03 01 03 03 | C | Otros equipos (incluye calderas) | Gas natural |  | Gas Natural | 1965295.3 | kWh | 5232 | 2500 | 35.7326 | NO
A28027399 | INMOBILIARIA COLONIAL SOCIMI S.A. | CALLE SANTA HORTENSIA 26-28 | 28002 | MADRID | CALLE SANTA HORTENSIA 26-28 | 28002 | MADRID | 2800127242 | 28-APCA-2024/00013 | 6209 | 02 01 05 02 | 9.2 | Grupo electrógeno de emergencia A | 2006-01-01 | EXISTENTE | 4 | ≥1 y ≤5 MWt | 02 01 05 03 | C | Motor diésel (ciclo diésel) | Gasóleo |  | Gasóleo | 4824 | Litros | 8760 | 19 | 64.3623 | SI
A28027399 | INMOBILIARIA COLONIAL SOCIMI S.A. | CALLE SANTA HORTENSIA 26-28 | 28002 | MADRID | CALLE SANTA HORTENSIA 26-28 | 28002 | MADRID | 2800127242 | 28-APCA-2024/00013 | 6209 | 02 01 05 02 |  | Grupo electrógeno de emergencia B | 2006-01-01 | EXISTENTE | 4 | ≥1 y ≤5 MWt | 02 01 05 03 | C | Motor diésel (ciclo diésel) | Gasóleo |  | Gasóleo | 4824 | Litros | 8760 | 19 | 64.3623 | SI
A28027399 | INMOBILIARIA COLONIAL SOCIMI S.A. | CALLE SANTA HORTENSIA 26-28 | 28002 | MADRID | CALLE SANTA HORTENSIA 26-28 | 28002 | MADRID | 2800127242 | 28-APCA-2024/00013 | 6209 | 02 01 05 02 |  | Grupo Electrógeno GE3 | 2014-10-10 | EXISTENTE | 1.2 | ≥1 y ≤5 MWt | 02 01 05 03 | C | Motor diésel (ciclo diésel) | Gasóleo |  | Gasóleo | 700 | Litros | 8760 | 7 | 84.5 | SI
Q2877037H | HOSPITAL UNIVERSITARIO DE GETAFE | CARRETERA DE MADRID-TOLEDO A-42, KM 12,5 | 28905 | GETAFE | CARRETERA DE MADRID-TOLEDO A-42, KM 12,5 | 28905 | GETAFE | 2800017718 | 28-APCA-N-2021/00007 | 8610 | 02 01 03 02 | 12.51 | Caldera de climatización nº 1 | 1991-01-01 | EXISTENTE | 2.6749 | ≥1 y ≤5 MWt | 02 01 03 02 | C | Otros equipos (incluye calderas) | Gas natural |  | Gas Natural |  |  | 8760 | 3285 | No hay datos | NO
Q2877037H | HOSPITAL UNIVERSITARIO DE GETAFE | CARRETERA DE MADRID-TOLEDO A-42, KM 12,5 | 28905 | GETAFE | CARRETERA DE MADRID-TOLEDO A-42, KM 12,5 | 28905 | GETAFE | 2800017718 | 28-APCA-N-2021/00007 | 8610 | 02 01 03 02 |  | Caldera de climatización nº 2 | 1991-01-01 | EXISTENTE | 2.6749 | ≥1 y ≤5 MWt | 02 01 03 02 | C | Otros equipos (incluye calderas) | Gas natural |  | Gas Natural |  |  | 8760 | 3285 | No hay datos | NO
Q2877037H | HOSPITAL UNIVERSITARIO DE GETAFE | CARRETERA DE MADRID-TOLEDO A-42, KM 12,5 | 28905 | GETAFE | CARRETERA DE MADRID-TOLEDO A-42, KM 12,5 | 28905 | GETAFE | 2800017718 | 28-APCA-N-2021/00007 | 8610 | 02 01 03 02 |  | Caldera de climatización nº 3 | 1991-01-01 | EXISTENTE | 2.6749 | ≥1 y ≤5 MWt | 02 01 03 02 | C | Otros equipos (incluye calderas) | Gas natural |  | Gas Natural |  |  | 8760 | 3285 | No hay datos | NO
Q2877037H | HOSPITAL UNIVERSITARIO DE GETAFE | CARRETERA DE MADRID-TOLEDO A-42, KM 12,5 | 28905 | GETAFE | CARRETERA DE MADRID-TOLEDO A-42, KM 12,5 | 28905 | GETAFE | 2800017718 | 28-APCA-N-2021/00007 | 8610 | 02 01 03 02 |  | Caldera de climatización nº 4 | 1991-01-01 | EXISTENTE | 2.6749 | ≥1 y ≤5 MWt | 02 01 03 02 | C | Otros equipos (incluye calderas) | Gas natural |  | Gas Natural |  |  | 8760 | 3285 | No hay datos | NO
Q2877037H | HOSPITAL UNIVERSITARIO DE GETAFE | CARRETERA DE MADRID-TOLEDO A-42, KM 12,5 | 28905 | GETAFE | CARRETERA DE MADRID-TOLEDO A-42, KM 12,5 | 28905 | GETAFE | 2800017718 | 28-APCA-N-2021/00007 | 8610 | 02 01 03 02 |  | Generador de vapor, caldera nº 6 | 1991-01-01 | EXISTENTE | 1.8061 | ≥1 y ≤5 MWt | 02 01 03 03 | C | Otros equipos (incluye calderas) | Gas natural |  | Gas Natural |  |  | 8760 | 8760 | No hay datos | NO
Q2877037H | HOSPITAL UNIVERSITARIO DE GETAFE | CARRETERA DE MADRID-TOLEDO A-42, KM 12,5 | 28905 | GETAFE | CARRETERA DE MADRID-TOLEDO A-42, KM 12,5 | 28905 | GETAFE | 2800017718 | 28-APCA-N-2021/00007 | 8610 | 02 01 03 02 |  | Grupo electrógeno nº 3 | 1991-01-01 | EXISTENTE | 1.28 | ≥1 y ≤5 MWt | 02 01 05 03 | C | Motor diésel (ciclo diésel) | Gasóleo |  | Gasóleo |  |  | 8760 | 25 | No hay datos | SI
A78961968 | TROCELLEN IBERICA, S.A. | AVENIDA DE ÁVILA 22G | 28804 | ALCALÁ DE HENARES | AVENIDA DE ÁVILA 22G | 28804 | ALCALÁ DE HENARES | 2800007787 | 28-APCA-2018/00021 | 2229 | 03 03 26 35 | 2.8 | Caldera 1 naves (quemador 01491071) | 1974-01-01 | EXISTENTE | 1.4 | ≥1 y ≤5 MWt | 03 01 03 03 | C | Otros equipos (incluye calderas) | Gas natural |  | Gas Natural | 66690 | kWh | 5352 | 1080 | 4.4107 | NO
A78961968 | TROCELLEN IBERICA, S.A. | AVENIDA DE ÁVILA 22G | 28804 | ALCALÁ DE HENARES | AVENIDA DE ÁVILA 22G | 28804 | ALCALÁ DE HENARES | 2800007787 | 28-APCA-2018/00021 | 2229 | 03 03 26 35 |  | Caldera 2 naves (quemador 01491070) | 1974-01-01 | EXISTENTE | 1.4 | ≥1 y ≤5 MWt | 03 01 03 03 | C | Otros equipos (incluye calderas) | Gas natural |  | Gas Natural | 66690 | kWh | 5352 | 1080 | 4.4107 | NO
B82650334 | APLICACIONES BIOLÓGICAS A LA NUTRICIÓN, S.L. | C/ MERCURIO, Nº 4 | 28229 | VILLANUEVA DEL PARDILLO | C/ MERCURIO, Nº 4 | 28229 | VILLANUEVA DEL PARDILLO | 2800093428 | 28-APCA-2016/00090 | 1091 | 04 06 17 05 | 9.95 | Caldera de vapor | 2017-10-09 | EXISTENTE | 4.1 | ≥1 y ≤5 MWt | 03 01 03 03 | C | Otros equipos (incluye calderas) | Gas natural |  | Gas Natural | 18600000 | kWh | 8520 | 8000 | 56.7073 | NO
B82650334 | APLICACIONES BIOLÓGICAS A LA NUTRICIÓN, S.L. | C/ MERCURIO, Nº 4 | 28229 | VILLANUEVA DEL PARDILLO | C/ MERCURIO, Nº 4 | 28229 | VILLANUEVA DEL PARDILLO | 2800093428 | 28-APCA-2016/00090 | 1091 | 04 06 17 05 |  | Caldera de vapor secundaria | 2023-05-30 | NUEVA | 1.25 | ≥1 y ≤5 MWt | 03 01 03 03 | C | Otros equipos (incluye calderas) | Gas natural |  | Gas Natural | 0 | kWh | 8520 |  | No hay datos | NO
B82650334 | APLICACIONES BIOLÓGICAS A LA NUTRICIÓN, S.L. | C/ MERCURIO, Nº 4 | 28229 | VILLANUEVA DEL PARDILLO | C/ MERCURIO, Nº 4 | 28229 | VILLANUEVA DEL PARDILLO | 2800093428 | 28-APCA-2016/00090 | 1091 | 04 06 17 05 |  | Caldera de vapor 4600kW | 2025-04-11 | NUEVA | 4.6 | ≥1 y ≤5 MWt | 03 01 03 03 | C | Otros equipos (incluye calderas) | Gas natural |  | Gas Natural | 5000000 | kWh | 8520 | 4500 | 24.1546 | NO
V28027118 | MUTUA MADRILEÑA AUTOMOVILISTA SOCIEDAD DE SEGUROS A PRIMA FIJA (EDIFICIO MAHOU) | PLAZA MANUEL GÓMEZ-MORENO Nº 2 | 28020 | MADRID | PLAZA MANUEL GÓMEZ-MORENO Nº 2 | 28020 | MADRID | 2800063516 | 28-APCA-N-2021/00019 |  | 02 01 03 02 | 2.24 | Caldera 1 | 2014-05-09 | EXISTENTE | 1.12 | ≥1 y ≤5 MWt | 02 01 03 02 | C | Otros equipos (incluye calderas) | Gasóleo |  | Gasóleo |  |  | 2880 | 1757 | No hay datos | NO
V28027118 | MUTUA MADRILEÑA AUTOMOVILISTA SOCIEDAD DE SEGUROS A PRIMA FIJA (EDIFICIO MAHOU) | PLAZA MANUEL GÓMEZ-MORENO Nº 2 | 28020 | MADRID | PLAZA MANUEL GÓMEZ-MORENO Nº 2 | 28020 | MADRID | 2800063516 | 28-APCA-N-2021/00019 |  | 02 01 03 02 |  | Caldera 2 | 2014-05-09 | EXISTENTE | 1.12 | ≥1 y ≤5 MWt | 02 01 03 02 | C | Otros equipos (incluye calderas) | Gasóleo |  | Gasóleo |  |  | 2880 | 1757 | No hay datos | NO
V28027118 | MUTUA MADRILEÑA AUTOMOVILISTA SOCIEDAD DE SEGUROS A PRIMA FIJA (EDIFICIO MAHOU) | PLAZA MANUEL GÓMEZ-MORENO Nº 2 | 28020 | MADRID | PLAZA MANUEL GÓMEZ-MORENO Nº 2 | 28020 | MADRID | 2800063516 | 28-APCA-N-2021/00019 |  | 02 01 03 02 | 2.03 | Grupo electrógeno 1 | 2020-02-19 | NUEVA | 1.013 | ≥1 y ≤5 MWt | 02 01 05 02 | C | Motor diésel (ciclo diésel) | Gasóleo |  | Gasóleo |  |  | 2880 | 6 | No hay datos | SI
V28027118 | MUTUA MADRILEÑA AUTOMOVILISTA SOCIEDAD DE SEGUROS A PRIMA FIJA (EDIFICIO MAHOU) | PLAZA MANUEL GÓMEZ-MORENO Nº 2 | 28020 | MADRID | PLAZA MANUEL GÓMEZ-MORENO Nº 2 | 28020 | MADRID | 2800063516 | 28-APCA-N-2021/00019 |  | 02 01 03 02 |  | Grupo electrógeno 2 | 2020-02-19 | NUEVA | 1.013 | ≥1 y ≤5 MWt | 02 01 05 02 | C | Motor diésel (ciclo diésel) | Gasóleo |  | Gasóleo |  |  | 2880 | 6 | No hay datos | SI
B87046215 | MERLÍN OFICINAS S.L.U. | Paseo de la Castellana nº 257 | 28046 | MADRID | Avda. de Burgos nº 89 | 28050 | MADRID | 2800108016 | 28-APCA-N-2021/00025 | 6820 | 02 01 05 03 |  | Grupo electrógeno 730 KVA | 2007-08-17 | EXISTENTE | 1.457 | ≥1 y ≤5 MWt | 02 01 05 03 | C | Motor diésel (ciclo diésel) | Gasóleo |  | Gasóleo |  |  | 8760 | 12 | No hay datos | SI
Q2818008A | HOSPITAL UNIVERSITARIO SANTA CRISTINA (CALLE MAESTRO VIVES 2) | CALLE MAESTRO VIVES 2 | 28009 | MADRID | CALLE MAESTRO VIVES 2 | 28009 | MADRID | 2800094723 | 28-APCA-2021/00086 | 8610 | 02 01 03 02 | 2.1 | Grupo electrógeno de emergencia | 2021-10-03 | NUEVA | 2.1 | ≥1 y ≤5 MWt | 02 01 05 03 | C | Motor dos combustibles (diésel y Otto) | Gasóleo |  | Gasóleo | 500 | kg | 8760 | 12 | 23.8095 | SI
Q2818008A | HOSPITAL UNIVERSITARIO SANTA CRISTINA (CALLE MAESTRO VIVES 3) | CALLE MAESTRO VIVES 3 | 28009 | MADRID | CALLE MAESTRO VIVES 3 | 28009 | MADRID | 2800019322 | 28-APCA-2021/00087 | 8610 | 02 01 03 02 | 2.651 | Caldera de calefacción 1 | 2021-10-03 | NUEVA | 1.163 | ≥1 y ≤5 MWt | 02 01 03 02 | C | Otros equipos (incluye calderas) | Gas natural |  | Gas Natural | 422010.48 | kWh | 8760 | 3458 | 10.4935 | NO
Q2818008A | HOSPITAL UNIVERSITARIO SANTA CRISTINA (CALLE MAESTRO VIVES 3) | CALLE MAESTRO VIVES 3 | 28009 | MADRID | CALLE MAESTRO VIVES 3 | 28009 | MADRID | 2800019322 | 28-APCA-2021/00087 | 8610 | 02 01 03 02 | 2.7 | Grupo electrógeno de emergencia | 2021-10-03 | NUEVA | 2.7 | ≥1 y ≤5 MWt | 02 01 05 03 | C | Motor dos combustibles (diésel y Otto) | Gasóleo |  | Gasóleo | 500 | kg | 8760 | 1 | 222.2222 | SI
Q2877008I | HOSPITAL CLÍNICO SAN CARLOS | C) Profesor Martín Lagos s/n | 28040 | Madrid | C) Profesor Martín Lagos s/n | 28040 | Madrid | 2800017487 | 28-APCA-2016/00027 | 86.10 | 02 01 03 01 | 38.8 | Caldera de calefacción C 1 | 2003-02-26 | EXISTENTE | 6.1 | >5 y ≤20 MWt | 02 01 03 02 | C | Otros equipos (incluye calderas) | Gas natural |  | Gas Natural | 3066814 | kWh | 8760 | 7109 | 7.0721 | NO
Q2877008I | HOSPITAL CLÍNICO SAN CARLOS | C) Profesor Martín Lagos s/n | 28040 | Madrid | C) Profesor Martín Lagos s/n | 28040 | Madrid | 2800017487 | 28-APCA-2016/00027 | 86.10 | 02 01 03 01 |  | Caldera de calefacción C 2 | 2003-02-26 | EXISTENTE | 6.1 | >5 y ≤20 MWt | 02 01 03 02 | C | Otros equipos (incluye calderas) | Gas natural |  | Gas Natural | 3066814 | kWh | 8760 | 7109 | 7.0721 | NO
Q2877008I | HOSPITAL CLÍNICO SAN CARLOS | C) Profesor Martín Lagos s/n | 28040 | Madrid | C) Profesor Martín Lagos s/n | 28040 | Madrid | 2800017487 | 28-APCA-2016/00027 | 86.10 | 02 01 03 01 |  | Caldera de calefacción C 3 | 2003-02-26 | EXISTENTE | 6.1 | >5 y ≤20 MWt | 02 01 03 02 | C | Otros equipos (incluye calderas) | Gas natural |  | Gas Natural | 3066814 | kWh | 8760 | 7109 | 7.0721 | NO
Q2877008I | HOSPITAL CLÍNICO SAN CARLOS | C) Profesor Martín Lagos s/n | 28040 | Madrid | C) Profesor Martín Lagos s/n | 28040 | Madrid | 2800017487 | 28-APCA-2016/00027 | 86.10 | 02 01 03 01 |  | Caldera de calefacción C 4 | 2003-02-26 | EXISTENTE | 3.6 | ≥1 y ≤5 MWt | 02 01 03 02 | C | Otros equipos (incluye calderas) | Gas natural |  | Gas Natural | 3066814 | kWh | 8760 | 7109 | 11.9833 | NO
Q2877008I | HOSPITAL CLÍNICO SAN CARLOS | C) Profesor Martín Lagos s/n | 28040 | Madrid | C) Profesor Martín Lagos s/n | 28040 | Madrid | 2800017487 | 28-APCA-2016/00027 | 86.10 | 02 01 03 01 |  | Caldera de calefacción Vulcano | 2010-07-02 | EXISTENTE | 6.1 | >5 y ≤20 MWt | 02 01 03 02 | C | Otros equipos (incluye calderas) | Gas natural |  | Gas Natural | 3066814 | kWh | 8760 | 7109 | 7.0721 | NO
Q2877008I | HOSPITAL CLÍNICO SAN CARLOS | C) Profesor Martín Lagos s/n | 28040 | Madrid | C) Profesor Martín Lagos s/n | 28040 | Madrid | 2800017487 | 28-APCA-2016/00027 | 86.10 | 02 01 03 01 |  | Caldera de vapor 1 | 2003-04-14 | EXISTENTE | 3.6 | ≥1 y ≤5 MWt | 02 01 03 02 | C | Otros equipos (incluye calderas) | Gas natural |  | Gas Natural | 3185449 | kWh | 8760 | 7384 | 11.9833 | NO
Q2877008I | HOSPITAL CLÍNICO SAN CARLOS | C) Profesor Martín Lagos s/n | 28040 | Madrid | C) Profesor Martín Lagos s/n | 28040 | Madrid | 2800017487 | 28-APCA-2016/00027 | 86.10 | 02 01 03 01 |  | Caldera de vapor 2 | 2003-04-14 | EXISTENTE | 3.6 | ≥1 y ≤5 MWt | 02 01 03 02 | C | Otros equipos (incluye calderas) | Gas natural |  | Gas Natural | 3185449 | kWh | 8760 | 7384 | 11.9833 | NO
Q2877008I | HOSPITAL CLÍNICO SAN CARLOS | C) Profesor Martín Lagos s/n | 28040 | Madrid | C) Profesor Martín Lagos s/n | 28040 | Madrid | 2800017487 | 28-APCA-2016/00027 | 86.10 | 02 01 03 01 |  | Caldera de vapor 3 | 2003-04-14 | EXISTENTE | 3.6 | ≥1 y ≤5 MWt | 02 01 03 02 | C | Otros equipos (incluye calderas) | Gas natural |  | Gas Natural | 3185449 | kWh | 8760 | 7384 | 11.9833 | NO
A28074078 | TECNATOM S.A. | Avda. Montes de Oca, 1 | 28703 | San Sebastián de los Reyes | Avda. Montes de Oca, 1 | 28703 | San Sebastián de los Reyes | 2800005299 | 28-APCA-2025/00005 | 74202 | 03 01 03 03 |  | Generador de vapor P.I. MADRID Nº 907601 | 1989-11-22 | EXISTENTE | 3.96 | ≥1 y ≤5 MWt | 03 01 03 03 | C | Otros equipos (incluye calderas) | Gasóleo |  | Gasóleo | 7500 | Litros | 1920 | 240 | 8.0019 | NO
A47329180 | RENAULT ESPAÑA COMERCIAL S.A. (RECSA) | CARRETERA MADRID, KILÓMETRO 185 | 47008 | VALLADOLID | Calle Berlín, Pol. Ind. Pozo de la Fuente | 28813 | Torres de la Alameda | 2800025027 | 28-APCA-N-2018/00040 | 4511 | 02 01 03 02 | 6.825 | Quemador caldera 1 de calefacción | 2003-01-01 | EXISTENTE | 2.275 | ≥1 y ≤5 MWt | 02 01 03 02 | C | Otros equipos (incluye calderas) | Gas natural |  | Gas Natural | 1247169 | kWh | 2996 | 649 | 84.4694 | NO
A47329180 | RENAULT ESPAÑA COMERCIAL S.A. (RECSA) | CARRETERA MADRID, KILÓMETRO 185 | 47008 | VALLADOLID | Calle Berlín, Pol. Ind. Pozo de la Fuente | 28813 | Torres de la Alameda | 2800025027 | 28-APCA-N-2018/00040 | 4511 | 02 01 03 02 |  | Quemador caldera 2 de calefacción | 2003-01-01 | EXISTENTE | 2.275 | ≥1 y ≤5 MWt | 02 01 03 02 | C | Otros equipos (incluye calderas) | Gas natural |  | Gas Natural | 997735 | kWh | 2996 | 489 | 89.6861 | NO
A47329180 | RENAULT ESPAÑA COMERCIAL S.A. (RECSA) | CARRETERA MADRID, KILÓMETRO 185 | 47008 | VALLADOLID | Calle Berlín, Pol. Ind. Pozo de la Fuente | 28813 | Torres de la Alameda | 2800025027 | 28-APCA-N-2018/00040 | 4511 | 02 01 03 02 |  | Quemador caldera 3 de calefacción | 2003-01-01 | EXISTENTE | 2.275 | ≥1 y ≤5 MWt | 02 01 03 02 | C | Otros equipos (incluye calderas) | Gas natural |  | Gas Natural | 249433.8 | kWh | 2996 | 200 | 54.8206 | NO
Q2877009G | HOSPITAL UNIVERSITARIO LA PAZ | PASEO DE LA CASTELLANA 261 | 28046 | MADRID | PASEO DE LA CASTELLANA 261 | 28046 | MADRID | 2800021539 | 28-APCA-2013/00026 | 8610 | 02 01 03 01 | 38.18 | Quemador de agua caliente nº 1 Caldera C. Térmica Viessmann Modelo Vitomax 200 LW 12 MW | 2016-06-01 | EXISTENTE | 13.04 | >5 y ≤20 MWt | 02 01 03 02 | C | Otros equipos (incluye calderas) | Gas natural | Gasóleo | Gas Natural |  |  | 8760 |  | No hay datos | NO
Q2877009G | HOSPITAL UNIVERSITARIO LA PAZ | PASEO DE LA CASTELLANA 261 | 28046 | MADRID | PASEO DE LA CASTELLANA 261 | 28046 | MADRID | 2800021539 | 28-APCA-2013/00026 | 8610 | 02 01 03 01 |  | Quemador de agua caliente nº 2 Caldera C. MWTérmica Viessmann Modelo Vitomax 200 LW. 6 MW | 2016-06-01 | EXISTENTE | 8 | >5 y ≤20 MWt | 02 01 03 02 | C | Otros equipos (incluye calderas) | Gas natural | Gasóleo | Gas Natural |  |  | 8760 |  | No hay datos | NO
Q2877009G | HOSPITAL UNIVERSITARIO LA PAZ | PASEO DE LA CASTELLANA 261 | 28046 | MADRID | PASEO DE LA CASTELLANA 261 | 28046 | MADRID | 2800021539 | 28-APCA-2013/00026 | 8610 | 02 01 03 01 |  | Quemador de agua caliente nº 3 Caldera C. Térmica Viessmann Modelo Vitomax 200 LW 12 MW | 2016-06-01 | EXISTENTE | 13.04 | >5 y ≤20 MWt | 02 01 03 02 | C | Otros equipos (incluye calderas) | Gas natural | Gasóleo | Gas Natural |  |  | 8760 |  | No hay datos | NO
Q2877009G | HOSPITAL UNIVERSITARIO LA PAZ | PASEO DE LA CASTELLANA 261 | 28046 | MADRID | PASEO DE LA CASTELLANA 261 | 28046 | MADRID | 2800021539 | 28-APCA-2013/00026 | 8610 | 02 01 03 01 |  | Quemador caldera vapor nº 1 Caldera de vapor C. Térmica Modelo Viessmann Vitomax 100-HS. 1,3 MW | 2016-06-01 | EXISTENTE | 2.1 | ≥1 y ≤5 MWt | 02 01 03 02 | C | Otros equipos (incluye calderas) | Gas natural | Gasóleo | Gas Natural |  |  | 8760 |  | No hay datos | NO
Q2877009G | HOSPITAL UNIVERSITARIO LA PAZ | PASEO DE LA CASTELLANA 261 | 28046 | MADRID | PASEO DE LA CASTELLANA 261 | 28046 | MADRID | 2800021539 | 28-APCA-2013/00026 | 8610 | 02 01 03 01 |  | Quemador caldera vapor nº 2. Caldera de vapor C. Térmica Modelo Viessmann Vitomax 100-HS. 1,3 MW | 2016-06-01 | EXISTENTE | 2 | ≥1 y ≤5 MWt | 02 01 03 02 | C | Otros equipos (incluye calderas) | Gas natural | Gasóleo | Gas Natural |  |  | 8760 |  | No hay datos | NO
Q2877009G | HOSPITAL UNIVERSITARIO LA PAZ | PASEO DE LA CASTELLANA 261 | 28046 | MADRID | PASEO DE LA CASTELLANA 261 | 28046 | MADRID | 2800021539 | 28-APCA-2013/00026 | 8610 | 02 01 03 01 | 4.89 | G.E. Caterpillar (Ed G.Electrógenos) Nº serie 8NW00276 | 2005-01-01 | EXISTENTE | 1.8 | ≥1 y ≤5 MWt | 02 01 05 03 | C | Motor diésel (ciclo diésel) | Gasóleo |  | Gasóleo |  |  | 8760 | <500 | No hay datos | SI
Q2877009G | HOSPITAL UNIVERSITARIO LA PAZ | PASEO DE LA CASTELLANA 261 | 28046 | MADRID | PASEO DE LA CASTELLANA 261 | 28046 | MADRID | 2800021539 | 28-APCA-2013/00026 | 8610 | 02 01 03 01 |  | Grupo electrógeno materno infantil Kohler SMD | 2019-01-01 | NUEVA | 1.547 | ≥1 y ≤5 MWt | 02 01 05 03 | C | Motor diésel (ciclo diésel) | Gasóleo |  | Gasóleo |  |  | 8760 | <500 | No hay datos | SI
Q2877009G | HOSPITAL UNIVERSITARIO LA PAZ | PASEO DE LA CASTELLANA 261 | 28046 | MADRID | PASEO DE LA CASTELLANA 261 | 28046 | MADRID | 2800021539 | 28-APCA-2013/00026 | 8610 | 02 01 03 01 |  | Grupo electrógenos trauma Kohler SMD | 2019-01-01 | NUEVA | 1.547 | ≥1 y ≤5 MWt | 02 01 05 03 | C | Motor diésel (ciclo diésel) | Gasóleo |  | Gasóleo |  |  | 8760 | <500 | No hay datos | SI
B85600187 | ROTOMADRID S.L. | C/ Meridiano, 19 | 28850 | Torrejón de Ardoz | C/ Meridiano, 19 | 28850 | Torrejón de Ardoz | 2800063922 | 28-APCA-2024/00064 | 1811 | 06 04 03 03 | 2.612 | Grupo Electrógeno | 2016-01-01 | EXISTENTE | 2.233 | ≥1 y ≤5 MWt | 02 01 05 03 | C | Motor diésel (ciclo diésel) | Gasóleo |  | Gasóleo | 366 | Litros | 8688 | 11 | 15.1091 | SI
B85600187 | ROTOMADRID S.L. | C/ Meridiano, 19 | 28850 | Torrejón de Ardoz | C/ Meridiano, 19 | 28850 | Torrejón de Ardoz | 2800063922 | 28-APCA-2024/00064 | 1811 | 06 04 03 03 | 3.38 | Horno secado rotativa KBA-C618 | 2022-07-01 | NUEVA | 1.997 | ≥1 y ≤5 MWt | 03 02 05 10 | C | Otros equipos (incluye calderas) | Gas natural |  | Gas Natural | 1559911 | kWh | 8688 | 3744 | 20.8634 | NO
B85600187 | ROTOMADRID S.L. | C/ Meridiano, 19 | 28850 | Torrejón de Ardoz | C/ Meridiano, 19 | 28850 | Torrejón de Ardoz | 2800063922 | 28-APCA-2024/00064 | 1811 | 06 04 03 03 |  | Horno secado Lithoman IV | 2024-10-28 | NUEVA | 1.38 | ≥1 y ≤5 MWt | 03 02 05 10 | C | Otros equipos (incluye calderas) | Gas natural |  | Gas Natural | 2254215 | kWh | 8688 | 2496 | 65.4443 | NO
S2830265A | BASE DISCONTINUA DE POZUELO. NÚCLEO GENERAL ARTEAGA | Carretera M-511, S/N | 28223 | Pozuelo de Alarcón | Avenida Carabanchel Alto 17,19. 28044. Madrid | 28044 | Madrid | 2800060615 | 28-APCA-N-2021/00126 |  | 02 01 03 02 |  | Caldera central térmica 047 | 2001-01-01 | EXISTENTE | 1.54 | ≥1 y ≤5 MWt | 02 01 03 02 | C | Otros equipos (incluye calderas) | Gasóleo |  | Gasóleo |  |  |  |  | No hay datos | NO
A82786526 | HOSPITAL PARDO DE ARAVACA.S.A.U | C/ La Salle , nº 12 | 28023 | Madrid | CALLE LA SALLE Nº 12 | 28023 | MADRID | 2800022208 | 28-APCA-N-2013/00013 | 8610 | 03 01 03 03 |  | Caldera Vulcano Sadeca nº 18420 | 2006-01-01 | EXISTENTE | 1 | ≥1 y ≤5 MWt | 03 01 03 03 | C | Otros equipos (incluye calderas) | Gas natural |  | Gas Natural |  |  | 8760 | 2000 | No hay datos | NO
S2830265A | BASE DISCONTINUA POZUELO NÚCLEO PARQUE MONTELEÓN | CARRETERA BOADILLA DEL MONTE, M-511,KM 3´8 | 28223 | POZUELO DE ALARCÓN | CTRA DE BOADILLA M-511, KM 3,8 | 28223 | POZUELO DE ALARCÓN | 2800017790 | 28-APCA-N-2021/00001 |  | 02 01 03 02 |  | Caldera 1 nave Daoiz | 1972-05-25 | EXISTENTE | 1.6 | ≥1 y ≤5 MWt | 02 01 03 02 | C | Otros equipos (incluye calderas) | Gasóleo |  | Gasóleo |  |  |  | 450 | No hay datos | NO
Q2818013A | UNIVERSIDAD AUTÓNOMA DE MADRID: CAMPUS ARZOBISPO MORCILLO | C/ ARZOBISPO MORCILLO S/N | 28029 | MADRID | C/ ARZOBISPO MORCILLO S/N | 28029 | MADRID | 2800021704 | 28-APCA-N-2022/00003 |  | 02 01 03 02 | 4.65 | Caldera 1 CT Medicina | 1970-01-01 | EXISTENTE | 2.325 | ≥1 y ≤5 MWt | 02 01 03 02 | C | Otros equipos (incluye calderas) | Gas natural |  | Gas Natural |  |  |  | 1416 | No hay datos | NO
Q2818013A | UNIVERSIDAD AUTÓNOMA DE MADRID: CAMPUS ARZOBISPO MORCILLO | C/ ARZOBISPO MORCILLO S/N | 28029 | MADRID | C/ ARZOBISPO MORCILLO S/N | 28029 | MADRID | 2800021704 | 28-APCA-N-2022/00003 |  | 02 01 03 02 |  | Caldera 2 CT Medicina | 1970-01-01 | EXISTENTE | 2.325 | ≥1 y ≤5 MWt | 02 01 03 02 | C | Otros equipos (incluye calderas) | Gas natural |  | Gas Natural |  |  |  | 1416 | No hay datos | NO
Q2877004H | HOSPITAL UNIVERSITARIO RAMÓN Y CAJAL | CARRETERA DE COLMENAR VIEJO KM 9,100 | 28034 | MADRID | CARRETERA DE COLMENAR VIEJO KM 9,100 | 28034 | MADRID | 2800017486 | 28-APCA-2013/00008 | 8610 | 02 01 03 01 | 32.9 | Caldera de vapor nº1 | 1998-04-22 | EXISTENTE | 2.25 | ≥1 y ≤5 MWt | 02 01 03 02 | C | Otros equipos (incluye calderas) | Gas natural | Gasóleo | Gas Natural | 208289.15 | Nm3 | 8760 | 8760 | 11.0902 | NO
Q2877004H | HOSPITAL UNIVERSITARIO RAMÓN Y CAJAL | CARRETERA DE COLMENAR VIEJO KM 9,100 | 28034 | MADRID | CARRETERA DE COLMENAR VIEJO KM 9,100 | 28034 | MADRID | 2800017486 | 28-APCA-2013/00008 | 8610 | 02 01 03 01 |  | Caldera de vapor nº 2 | 1995-11-28 | EXISTENTE | 2.25 | ≥1 y ≤5 MWt | 02 01 03 02 | C | Otros equipos (incluye calderas) | Gas natural | Gasóleo | Gas Natural | 208289.15 | Nm3 | 8760 | 8760 | 11.0902 | NO
Q2877004H | HOSPITAL UNIVERSITARIO RAMÓN Y CAJAL | CARRETERA DE COLMENAR VIEJO KM 9,100 | 28034 | MADRID | CARRETERA DE COLMENAR VIEJO KM 9,100 | 28034 | MADRID | 2800017486 | 28-APCA-2013/00008 | 8610 | 02 01 03 01 |  | Caldera de vapor nº3 | 1990-12-05 | EXISTENTE | 4 | ≥1 y ≤5 MWt | 02 01 03 02 | C | Otros equipos (incluye calderas) | Gas natural | Gasóleo | Gas Natural | 208289.15 | Nm3 | 8760 | 8760 | 6.2382 | NO
Q2877004H | HOSPITAL UNIVERSITARIO RAMÓN Y CAJAL | CARRETERA DE COLMENAR VIEJO KM 9,100 | 28034 | MADRID | CARRETERA DE COLMENAR VIEJO KM 9,100 | 28034 | MADRID | 2800017486 | 28-APCA-2013/00008 | 8610 | 02 01 03 01 |  | Caldera de calefacción y ACS nº 1 | 2003-01-16 | EXISTENTE | 6.1 | >5 y ≤20 MWt | 02 01 03 02 | C | Otros equipos (incluye calderas) | Gas natural | Gasóleo | Gas Natural | 208289.15 | Nm3 | 8760 | 8760 | 4.0906 | NO
Q2877004H | HOSPITAL UNIVERSITARIO RAMÓN Y CAJAL | CARRETERA DE COLMENAR VIEJO KM 9,100 | 28034 | MADRID | CARRETERA DE COLMENAR VIEJO KM 9,100 | 28034 | MADRID | 2800017486 | 28-APCA-2013/00008 | 8610 | 02 01 03 01 |  | Caldera de calefacción y ACS nº 2 | 2003-01-16 | EXISTENTE | 6.1 | >5 y ≤20 MWt | 02 01 03 02 | C | Otros equipos (incluye calderas) | Gas natural | Gasóleo | Gas Natural | 208289.15 | Nm3 | 8760 | 8760 | 4.0906 | NO
Q2877004H | HOSPITAL UNIVERSITARIO RAMÓN Y CAJAL | CARRETERA DE COLMENAR VIEJO KM 9,100 | 28034 | MADRID | CARRETERA DE COLMENAR VIEJO KM 9,100 | 28034 | MADRID | 2800017486 | 28-APCA-2013/00008 | 8610 | 02 01 03 01 |  | Caldera de calefacción y ACS nº 3 | 1999-02-25 | EXISTENTE | 6.1 | >5 y ≤20 MWt | 02 01 03 02 | C | Otros equipos (incluye calderas) | Gas natural | Gasóleo | Gas Natural | 208289.15 | Nm3 | 8760 | 8760 | 4.0906 | NO
Q2877004H | HOSPITAL UNIVERSITARIO RAMÓN Y CAJAL | CARRETERA DE COLMENAR VIEJO KM 9,100 | 28034 | MADRID | CARRETERA DE COLMENAR VIEJO KM 9,100 | 28034 | MADRID | 2800017486 | 28-APCA-2013/00008 | 8610 | 02 01 03 01 |  | Caldera de calefacción y ACS nº 4 | 1999-02-25 | EXISTENTE | 6.1 | >5 y ≤20 MWt | 02 01 03 02 | C | Otros equipos (incluye calderas) | Gas natural | Gasóleo | Gas Natural | 208289.15 | Nm3 | 8760 | 8760 | 4.0906 | NO
Q2877004H | HOSPITAL UNIVERSITARIO RAMÓN Y CAJAL | CARRETERA DE COLMENAR VIEJO KM 9,100 | 28034 | MADRID | CARRETERA DE COLMENAR VIEJO KM 9,100 | 28034 | MADRID | 2800017486 | 28-APCA-2013/00008 | 8610 | 02 01 05 03 | 4.78 | Grupo electrógeno nº 1 | 2022-07-14 | NUEVA | 2.388 | ≥1 y ≤5 MWt | 02 01 05 03 | C | Motor diésel (ciclo diésel) | Gasóleo |  | Gasóleo | 168 | kg | 8760 | 8.67 | 9.7373 | SI
Q2877004H | HOSPITAL UNIVERSITARIO RAMÓN Y CAJAL | CARRETERA DE COLMENAR VIEJO KM 9,100 | 28034 | MADRID | CARRETERA DE COLMENAR VIEJO KM 9,100 | 28034 | MADRID | 2800017486 | 28-APCA-2013/00008 | 8610 | 02 01 05 03 |  | Grupo electrógeno nº 2 | 2022-07-14 | NUEVA | 2.388 | ≥1 y ≤5 MWt | 02 01 05 03 | C | Motor diésel (ciclo diésel) | Gasóleo |  | Gasóleo | 168 | kg | 8760 | 8.67 | 9.7373 | SI
Q2877010E | HOSPITAL UNIVERSITARIO 12 DE OCTUBRE | Avda. de Córdoba s/n | 28814 | Madrid | Avda. de Córdoba s/n | 28814 | Madrid | 2800017492 | 28-APCA-2013/00020 | 8610 | 02 01 02 00 | 78.3 | Generador de vapor P.I. Madrid, nº A-357974 | 2006-12-11 | EXISTENTE | 7.4 | >5 y ≤20 MWt | 02 01 03 02 | C | Otros equipos (incluye calderas) | Gas natural | Gasóleo | Gas Natural | 1790783 | kWh | 8760 | 579 | 41.7958 | NO
Q2877010E | HOSPITAL UNIVERSITARIO 12 DE OCTUBRE | Avda. de Córdoba s/n | 28814 | Madrid | Avda. de Córdoba s/n | 28814 | Madrid | 2800017492 | 28-APCA-2013/00020 | 8610 | 02 01 02 00 |  | Generador de vapor P.I. Madrid, nº A-357975 | 2006-12-11 | EXISTENTE | 7.4 | >5 y ≤20 MWt | 02 01 03 02 | C | Otros equipos (incluye calderas) | Gas natural | Gasóleo | Gas Natural | 3043404 | kWh | 8760 | 984 | 41.7958 | NO
Q2877010E | HOSPITAL UNIVERSITARIO 12 DE OCTUBRE | Avda. de Córdoba s/n | 28814 | Madrid | Avda. de Córdoba s/n | 28814 | Madrid | 2800017492 | 28-APCA-2013/00020 | 8610 | 02 01 02 00 |  | Caldera de calefacción y ACS 1 | 2006-12-11 | EXISTENTE | 10.5 | >5 y ≤20 MWt | 02 01 03 02 | C | Otros equipos (incluye calderas) | Gas natural | Gasóleo | Gas Natural | 7432215 | kWh | 8760 | 2403 | 29.4561 | NO
Q2877010E | HOSPITAL UNIVERSITARIO 12 DE OCTUBRE | Avda. de Córdoba s/n | 28814 | Madrid | Avda. de Córdoba s/n | 28814 | Madrid | 2800017492 | 28-APCA-2013/00020 | 8610 | 02 01 02 00 |  | Caldera de calefacción y ACS 2 | 2006-12-11 | EXISTENTE | 10.5 | >5 y ≤20 MWt | 02 01 03 02 | C | Otros equipos (incluye calderas) | Gas natural | Gasóleo | Gas Natural | 15229390 | kWh | 8760 | 4924 | 29.4561 | NO
Q2877010E | HOSPITAL UNIVERSITARIO 12 DE OCTUBRE | Avda. de Córdoba s/n | 28814 | Madrid | Avda. de Córdoba s/n | 28814 | Madrid | 2800017492 | 28-APCA-2013/00020 | 8610 | 02 01 02 00 |  | Caldera de calefacción y ACS 3 | 2006-12-11 | EXISTENTE | 10.5 | >5 y ≤20 MWt | 02 01 03 02 | C | Otros equipos (incluye calderas) | Gas natural | Gasóleo | Gas Natural | 10283859 | kWh | 8760 | 3325 | 29.4561 | NO
Q2877010E | HOSPITAL UNIVERSITARIO 12 DE OCTUBRE | Avda. de Córdoba s/n | 28814 | Madrid | Avda. de Córdoba s/n | 28814 | Madrid | 2800017492 | 28-APCA-2013/00020 | 8610 | 02 01 02 00 |  | Caldera de calefacción y ACS 4 | 2006-12-11 | EXISTENTE | 10.5 | >5 y ≤20 MWt | 02 01 03 02 | C | Otros equipos (incluye calderas) | Gas natural | Gasóleo | Gas Natural | 10277673 | kWh | 8760 | 3323 | 29.4561 | NO
Q2877010E | HOSPITAL UNIVERSITARIO 12 DE OCTUBRE | Avda. de Córdoba s/n | 28814 | Madrid | Avda. de Córdoba s/n | 28814 | Madrid | 2800017492 | 28-APCA-2013/00020 | 8610 | 02 01 02 00 |  | Caldera de calefacción y ACS 5 | 2006-12-11 | EXISTENTE | 10.5 | >5 y ≤20 MWt | 02 01 03 02 | C | Otros equipos (incluye calderas) | Gas natural | Gasóleo | Gas Natural | 5149662 | kWh | 8760 | 1665 | 29.4561 | NO
Q2877010E | HOSPITAL UNIVERSITARIO 12 DE OCTUBRE | Avda. de Córdoba s/n | 28814 | Madrid | Avda. de Córdoba s/n | 28814 | Madrid | 2800017492 | 28-APCA-2013/00020 | 8610 | 02 01 02 00 |  | Caldera de calefacción y ACS 6 | 2024-03-20 | NUEVA | 11 | >5 y ≤20 MWt | 02 01 03 02 | C | Otros equipos (incluye calderas) | Gas natural | Gasóleo | Gas Natural | 6393003 | kWh | 8760 | 2067 | 28.1172 | NO
Q2877010E | HOSPITAL UNIVERSITARIO 12 DE OCTUBRE | Avda. de Córdoba s/n | 28814 | Madrid | Avda. de Córdoba s/n | 28814 | Madrid | 2800017492 | 28-APCA-2013/00020 | 8610 | 02 01 05 02 | 13.12 | Grupo electrógeno RG-nº 1 | 2006-10-25 | EXISTENTE | 1.02 | ≥1 y ≤5 MWt | 02 01 05 03 | C | Motor diésel (ciclo diésel) | Gasóleo |  | Gasóleo | 341 | kg | 8760 | 7.5 | 53.4902 | SI
Q2877010E | HOSPITAL UNIVERSITARIO 12 DE OCTUBRE | Avda. de Córdoba s/n | 28814 | Madrid | Avda. de Córdoba s/n | 28814 | Madrid | 2800017492 | 28-APCA-2013/00020 | 8610 | 02 01 05 02 |  | Grupo electrógeno RG-nº 2 | 2007-03-29 | EXISTENTE | 1.12 | ≥1 y ≤5 MWt | 02 01 05 03 | C | Motor diésel (ciclo diésel) | Gasóleo |  | Gasóleo | 338 | kg | 8760 | 7.5 | 48.2857 | SI
Q2877010E | HOSPITAL UNIVERSITARIO 12 DE OCTUBRE | Avda. de Córdoba s/n | 28814 | Madrid | Avda. de Córdoba s/n | 28814 | Madrid | 2800017492 | 28-APCA-2013/00020 | 8610 | 02 01 05 02 |  | Grupo electrógeno RG-nº 3 | 2006-10-25 | EXISTENTE | 1.02 | ≥1 y ≤5 MWt | 02 01 05 03 | C | Motor diésel (ciclo diésel) | Gasóleo |  | Gasóleo | 338 | kg | 8760 | 7.5 | 53.0196 | SI
Q2877010E | HOSPITAL UNIVERSITARIO 12 DE OCTUBRE | Avda. de Córdoba s/n | 28814 | Madrid | Avda. de Córdoba s/n | 28814 | Madrid | 2800017492 | 28-APCA-2013/00020 | 8610 | 02 01 05 02 |  | Grupo electrógeno Materno-Infantil Nº1 | 2010-11-05 | EXISTENTE | 1.12 | ≥1 y ≤5 MWt | 02 01 05 03 | C | Motor diésel (ciclo diésel) | Gasóleo |  | Gasóleo | 375 | kg | 8760 | 11 | 36.526 | SI
Q2877010E | HOSPITAL UNIVERSITARIO 12 DE OCTUBRE | Avda. de Córdoba s/n | 28814 | Madrid | Avda. de Córdoba s/n | 28814 | Madrid | 2800017492 | 28-APCA-2013/00020 | 8610 | 02 01 05 02 |  | Grupo electrógeno NeH Nº1 | 2024-03-20 | NUEVA | 1.24 | ≥1 y ≤5 MWt | 02 01 05 03 | C | Motor diésel (ciclo diésel) | Gasóleo |  | Gasóleo | 187 | kg | 8760 | 8.1 | 22.3417 | SI
Q2877010E | HOSPITAL UNIVERSITARIO 12 DE OCTUBRE | Avda. de Córdoba s/n | 28814 | Madrid | Avda. de Córdoba s/n | 28814 | Madrid | 2800017492 | 28-APCA-2013/00020 | 8610 | 02 01 05 02 |  | Grupo electrógeno NeH Nº2 | 2024-03-20 | NUEVA | 1.24 | ≥1 y ≤5 MWt | 02 01 05 03 | C | Motor diésel (ciclo diésel) | Gasóleo |  | Gasóleo | 212 | kg | 8760 | 9.2 | 22.3001 | SI
Q2877010E | HOSPITAL UNIVERSITARIO 12 DE OCTUBRE | Avda. de Córdoba s/n | 28814 | Madrid | Avda. de Córdoba s/n | 28814 | Madrid | 2800017492 | 28-APCA-2013/00020 | 8610 | 02 01 05 02 |  | Grupo electrógeno NeH Nº3 | 2024-03-20 | NUEVA | 1.24 | ≥1 y ≤5 MWt | 02 01 05 03 | C | Motor diésel (ciclo diésel) | Gasóleo |  | Gasóleo | 196 | kg | 8760 | 8.5 | 22.315 | SI
Q2877010E | HOSPITAL UNIVERSITARIO 12 DE OCTUBRE | Avda. de Córdoba s/n | 28814 | Madrid | Avda. de Córdoba s/n | 28814 | Madrid | 2800017492 | 28-APCA-2013/00020 | 8610 | 02 01 05 02 |  | Grupo electrógeno NeH Nº4 | 2024-03-20 | NUEVA | 1.24 | ≥1 y ≤5 MWt | 02 01 05 03 | C | Motor diésel (ciclo diésel) | Gasóleo |  | Gasóleo | 198 | kg | 8760 | 8.6 | 22.2806 | SI
S2830274C | USBA EL GOLOSO | CARRETERA Colmenar Viejo, kM. 17,5 | 28760 | Madrid | CARRETERA Colmenar Viejo, kM. 17,5 | 28760 | Madrid | 2800017791 | 28-APCA-N-2022/00008 |  | 02 01 03 02 | 11.817 | CALEFACCIÓN SEALOJ RIMZ | 2008-01-01 | EXISTENTE | 1.043 | ≥1 y ≤5 MWt | 02 01 03 02 | C | Otros equipos (incluye calderas) | Gasóleo |  | Gasóleo | 10000 | Litros | 8760 | 3600 | 2.7005 | NO
A28425270 | CENTROS COMERCIALES CARREFOUR S.A. | AVENIDA DE LA TRANSICIÓN ESPAÑOLA, 36 | 28700 | SAN SEBASTIÁN DE LOS REYES | CARRETERA DE BURGOS (N-I), SALIDA 19. POLÍGONO COMERCIAL MEGAPARK | 28700 | SAN SEBASTIÁN DE LOS REYES | 2800050858 | 28-APCA.N-2013/00056 | 4711 | 02 01 05 03 | 2.488 | Grupo Electrógeno 1 | 2001-06-14 | EXISTENTE | 1.244 | ≥1 y ≤5 MWt | 02 01 05 03 | C | Motor diésel (ciclo diésel) | Gasóleo |  | Gasóleo | 919 | kg | 6516 | 8.7 | 101.896 | SI
A28425270 | CENTROS COMERCIALES CARREFOUR S.A. | AVENIDA DE LA TRANSICIÓN ESPAÑOLA, 36 | 28700 | SAN SEBASTIÁN DE LOS REYES | CARRETERA DE BURGOS (N-I), SALIDA 19. POLÍGONO COMERCIAL MEGAPARK | 28700 | SAN SEBASTIÁN DE LOS REYES | 2800050858 | 28-APCA.N-2013/00056 | 4711 | 02 01 05 03 |  | Grupo Electrógeno 2 | 2001-06-14 | EXISTENTE | 1.244 | ≥1 y ≤5 MWt | 02 01 05 03 | C | Motor diésel (ciclo diésel) | Gasóleo |  | Gasóleo | 919 | kg | 6516 | 8.7 | 101.896 | SI
Q2818013A | UNIVERSIDAD AUTÓNOMA DE MADRID (CAMPUS CANTOBLANCO)- EDIFICIO BIOLOGÍA | CARRETERA DE COLMENAR VIEJO, KM 15 | 28049 | MADRID | CALLE DARWIN Nº2 | 28049 | MADRID | 2800017420 | 28-APCA-2021/00009 | 8543 | 02 01 03 01 | 29.119 | EDIFICIO BIOLOGÍA-CALDERA 1 | 1991-10-01 | EXISTENTE | 1.163 | ≥1 y ≤5 MWt | 02 01 03 02 | C | Otros equipos (incluye calderas) | Gas natural |  | Gas Natural | 728148 | kWh | 8760 | 1344 | 46.5844 | NO
A28017895 | EL CORTE INGLÉS S.A. CENTRO DE DISTRIBUCIÓN Y ALMACENAJE DE VALDEMORO | HERMOSILLA 112 | 28009 | MADRID | CARRETERA ANDALUCÍA KM 24,2 | 28343 | VALDEMORO | 2800005154 | 28-APCA-2014/00050 |  | 02 01 02 00 | 56,9 | Caldera de calefacción nº1 P.I. Madrid nº A259326 | Anterior al 20/12/2018 | EXISTENTE | 8.2 | >5 y ≤20 MWt | 02 01 03 02 | C | Otros equipos (incluye calderas) | Gas natural |  | Gas Natural |  |  |  |  | No hay datos | NO
A28017895 | EL CORTE INGLÉS S.A. CENTRO DE DISTRIBUCIÓN Y ALMACENAJE DE VALDEMORO | HERMOSILLA 112 | 28009 | MADRID | CARRETERA ANDALUCÍA KM 24,2 | 28343 | VALDEMORO | 2800005154 | 28-APCA-2014/00050 |  | 02 01 02 00 |  | Caldera de calefacción nº2 P.I. Madrid nº A259324 | Anterior al 20/12/2018 | EXISTENTE | 8.2 | >5 y ≤20 MWt | 02 01 03 02 | C | Otros equipos (incluye calderas) | Gas natural |  | Gas Natural |  |  |  |  | No hay datos | NO
A28017895 | EL CORTE INGLÉS S.A. CENTRO DE DISTRIBUCIÓN Y ALMACENAJE DE VALDEMORO | HERMOSILLA 112 | 28009 | MADRID | CARRETERA ANDALUCÍA KM 24,2 | 28343 | VALDEMORO | 2800005154 | 28-APCA-2014/00050 |  | 02 01 02 00 |  | Caldera de calefacción nº3 P.I. Madrid nº A259325 | Anterior al 20/12/2018 | EXISTENTE | 8.2 | >5 y ≤20 MWt | 02 01 03 02 | C | Otros equipos (incluye calderas) | Gas natural |  | Gas Natural |  |  |  |  | No hay datos | NO
A28017895 | EL CORTE INGLÉS S.A. CENTRO DE DISTRIBUCIÓN Y ALMACENAJE DE VALDEMORO | HERMOSILLA 112 | 28009 | MADRID | CARRETERA ANDALUCÍA KM 24,2 | 28343 | VALDEMORO | 2800005154 | 28-APCA-2014/00050 |  | 02 01 02 00 |  | Caldera de calefacción nº1 (nave S) (LASIAN) | Anterior al 20/12/2018 | EXISTENTE | 2.6 | ≥1 y ≤5 MWt | 02 01 03 02 | C | Otros equipos (incluye calderas) | Gas natural |  | Gas Natural |  |  |  |  | No hay datos | NO
A28017895 | EL CORTE INGLÉS S.A. CENTRO DE DISTRIBUCIÓN Y ALMACENAJE DE VALDEMORO | HERMOSILLA 112 | 28009 | MADRID | CARRETERA ANDALUCÍA KM 24,2 | 28343 | VALDEMORO | 2800005154 | 28-APCA-2014/00050 |  | 02 01 02 00 |  | Caldera de calefacción nº2 (nave S) (LASIAN) | Anterior al 20/12/2018 | EXISTENTE | 2.6 | ≥1 y ≤5 MWt | 02 01 03 02 | C | Otros equipos (incluye calderas) | Gas natural |  | Gas Natural |  |  |  |  | No hay datos | NO
A28017895 | EL CORTE INGLÉS S.A. CENTRO DE DISTRIBUCIÓN Y ALMACENAJE DE VALDEMORO | HERMOSILLA 112 | 28009 | MADRID | CARRETERA ANDALUCÍA KM 24,2 | 28343 | VALDEMORO | 2800005154 | 28-APCA-2014/00050 |  | 02 01 02 00 |  | Caldera de calefacción nº3 (nave S) (LASIAN) | Anterior al 20/12/2018 | EXISTENTE | 2.6 | ≥1 y ≤5 MWt | 02 01 03 02 | C | Otros equipos (incluye calderas) | Gas natural |  | Gas Natural |  |  |  |  | No hay datos | NO
A28017895 | EL CORTE INGLÉS S.A. CENTRO DE DISTRIBUCIÓN Y ALMACENAJE DE VALDEMORO | HERMOSILLA 112 | 28009 | MADRID | CARRETERA ANDALUCÍA KM 24,2 | 28343 | VALDEMORO | 2800005154 | 28-APCA-2014/00050 |  | 02 01 02 00 |  | Caldera de calefacción nº4 Azul P.I. Madrid nºA-355528 (Térmica CAD 2) | Anterior al 20/12/2018 | EXISTENTE | 8.75 | >5 y ≤20 MWt | 02 01 03 02 | C | Otros equipos (incluye calderas) | Gas natural |  | Gas Natural |  |  |  |  | No hay datos | NO
A28017895 | EL CORTE INGLÉS S.A. CENTRO DE DISTRIBUCIÓN Y ALMACENAJE DE VALDEMORO | HERMOSILLA 112 | 28009 | MADRID | CARRETERA ANDALUCÍA KM 24,2 | 28343 | VALDEMORO | 2800005154 | 28-APCA-2014/00050 |  | 02 01 02 00 |  | Caldera de calefacción nº5 Verde P.I. Madrid nºA-355524 (Térmica CAD 2) | Anterior al 20/12/2018 | EXISTENTE | 10.5 | >5 y ≤20 MWt | 02 01 03 02 | C | Otros equipos (incluye calderas) | Gas natural |  | Gas Natural |  |  |  |  | No hay datos | NO
A28017895 | EL CORTE INGLÉS S.A. CENTRO DE DISTRIBUCIÓN Y ALMACENAJE DE VALDEMORO | HERMOSILLA 112 | 28009 | MADRID | CARRETERA ANDALUCÍA KM 24,2 | 28343 | VALDEMORO | 2800005154 | 28-APCA-2014/00050 |  | 02 01 02 00 |  | Caldera de calefacción nº1 P.I. Madrid nºA-355527 (Térmica CAD 2) | Anterior al 20/12/2018 | EXISTENTE | 1.75 | ≥1 y ≤5 MWt | 02 01 03 02 | C | Otros equipos (incluye calderas) | Gas natural |  | Gas Natural |  |  |  |  | No hay datos | NO
A28017895 | EL CORTE INGLÉS S.A. CENTRO DE DISTRIBUCIÓN Y ALMACENAJE DE VALDEMORO | HERMOSILLA 112 | 28009 | MADRID | CARRETERA ANDALUCÍA KM 24,2 | 28343 | VALDEMORO | 2800005154 | 28-APCA-2014/00050 |  | 02 01 02 00 |  | Caldera de calefacción nº2 P.I. Madrid nºA-355526 (Térmica CAD 2) | Anterior al 20/12/2018 | EXISTENTE | 1.75 | ≥1 y ≤5 MWt | 02 01 03 02 | C | Otros equipos (incluye calderas) | Gas natural |  | Gas Natural |  |  |  |  | No hay datos | NO
A28017895 | EL CORTE INGLÉS S.A. CENTRO DE DISTRIBUCIÓN Y ALMACENAJE DE VALDEMORO | HERMOSILLA 112 | 28009 | MADRID | CARRETERA ANDALUCÍA KM 24,2 | 28343 | VALDEMORO | 2800005154 | 28-APCA-2014/00050 |  | 02 01 02 00 |  | Caldera de calefacción nº3 P.I. Madrid nºA-355525 (Térmica CAD 2) | Anterior al 20/12/2018 | EXISTENTE | 1.75 | ≥1 y ≤5 MWt | 02 01 03 02 | C | Otros equipos (incluye calderas) | Gas natural |  | Gas Natural |  |  |  |  | No hay datos | NO
A28017895 | EL CORTE INGLÉS S.A. CENTRO DE DISTRIBUCIÓN Y ALMACENAJE DE VALDEMORO | HERMOSILLA 112 | 28009 | MADRID | CARRETERA ANDALUCÍA KM 24,2 | 28343 | VALDEMORO | 2800005154 | 28-APCA-2014/00050 |  | 02 01 02 00 | 33,717 | Grupo electrógeno nº 1 (Servicios generales) | Anterior al 20/12/2018 | EXISTENTE | 4.114 | ≥1 y ≤5 MWt | 02 01 05 03 | C | Motor diésel (ciclo diésel) | Gasóleo |  | Gasóleo |  |  |  |  | No hay datos | SI
A28017895 | EL CORTE INGLÉS S.A. CENTRO DE DISTRIBUCIÓN Y ALMACENAJE DE VALDEMORO | HERMOSILLA 112 | 28009 | MADRID | CARRETERA ANDALUCÍA KM 24,2 | 28343 | VALDEMORO | 2800005154 | 28-APCA-2014/00050 |  | 02 01 02 00 |  | Grupo electrógeno nº 2 (Nave “R”) | Anterior al 20/12/2018 | EXISTENTE | 2.314 | ≥1 y ≤5 MWt | 02 01 05 03 | C | Motor diésel (ciclo diésel) | Gasóleo |  | Gasóleo |  |  |  |  | No hay datos | SI
A28017895 | EL CORTE INGLÉS S.A. CENTRO DE DISTRIBUCIÓN Y ALMACENAJE DE VALDEMORO | HERMOSILLA 112 | 28009 | MADRID | CARRETERA ANDALUCÍA KM 24,2 | 28343 | VALDEMORO | 2800005154 | 28-APCA-2014/00050 |  | 02 01 02 00 |  | Grupo electrógeno nº 3 (Nave “S”) | Anterior al 20/12/2018 | EXISTENTE | 2.314 | ≥1 y ≤5 MWt | 02 01 05 03 | C | Motor diésel (ciclo diésel) | Gasóleo |  | Gasóleo |  |  |  |  | No hay datos | SI
A28017895 | EL CORTE INGLÉS S.A. CENTRO DE DISTRIBUCIÓN Y ALMACENAJE DE VALDEMORO | HERMOSILLA 112 | 28009 | MADRID | CARRETERA ANDALUCÍA KM 24,2 | 28343 | VALDEMORO | 2800005154 | 28-APCA-2014/00050 |  | 02 01 02 00 |  | Grupo electrógeno nº 4 (Nave “B”) | Anterior al 20/12/2018 | EXISTENTE | 1.607 | ≥1 y ≤5 MWt | 02 01 05 03 | C | Motor diésel (ciclo diésel) | Gasóleo |  | Gasóleo |  |  |  |  | No hay datos | SI
A28017895 | EL CORTE INGLÉS S.A. CENTRO DE DISTRIBUCIÓN Y ALMACENAJE DE VALDEMORO | HERMOSILLA 112 | 28009 | MADRID | CARRETERA ANDALUCÍA KM 24,2 | 28343 | VALDEMORO | 2800005154 | 28-APCA-2014/00050 |  | 02 01 02 00 |  | Grupo electrógeno nº 5 (Nave “E”) | Anterior al 20/12/2018 | EXISTENTE | 1.512 | ≥1 y ≤5 MWt | 02 01 05 03 | C | Motor diésel (ciclo diésel) | Gasóleo |  | Gasóleo |  |  |  |  | No hay datos | SI
A28017895 | EL CORTE INGLÉS S.A. CENTRO DE DISTRIBUCIÓN Y ALMACENAJE DE VALDEMORO | HERMOSILLA 112 | 28009 | MADRID | CARRETERA ANDALUCÍA KM 24,2 | 28343 | VALDEMORO | 2800005154 | 28-APCA-2014/00050 |  | 02 01 02 00 |  | Grupo electrógeno nº 6 (Nave “G”) | Anterior al 20/12/2018 | EXISTENTE | 2.057 | ≥1 y ≤5 MWt | 02 01 05 03 | C | Motor diésel (ciclo diésel) | Gasóleo |  | Gasóleo |  |  |  |  | No hay datos | SI
A28017895 | EL CORTE INGLÉS S.A. CENTRO DE DISTRIBUCIÓN Y ALMACENAJE DE VALDEMORO | HERMOSILLA 112 | 28009 | MADRID | CARRETERA ANDALUCÍA KM 24,2 | 28343 | VALDEMORO | 2800005154 | 28-APCA-2014/00050 |  | 02 01 02 00 |  | Grupo electrógeno nº 7 (Nave “K”) | Anterior al 20/12/2018 | EXISTENTE | 1.286 | ≥1 y ≤5 MWt | 02 01 05 03 | C | Motor diésel (ciclo diésel) | Gasóleo |  | Gasóleo |  |  |  |  | No hay datos | SI
A28017895 | EL CORTE INGLÉS S.A. CENTRO DE DISTRIBUCIÓN Y ALMACENAJE DE VALDEMORO | HERMOSILLA 112 | 28009 | MADRID | CARRETERA ANDALUCÍA KM 24,2 | 28343 | VALDEMORO | 2800005154 | 28-APCA-2014/00050 |  | 02 01 02 00 |  | Grupo electrógeno nº 8 (Nave “L”) | Anterior al 20/12/2018 | EXISTENTE | 2.057 | ≥1 y ≤5 MWt | 02 01 05 03 | C | Motor diésel (ciclo diésel) | Gasóleo |  | Gasóleo |  |  |  |  | No hay datos | SI
A28017895 | EL CORTE INGLÉS S.A. CENTRO DE DISTRIBUCIÓN Y ALMACENAJE DE VALDEMORO | HERMOSILLA 112 | 28009 | MADRID | CARRETERA ANDALUCÍA KM 24,2 | 28343 | VALDEMORO | 2800005154 | 28-APCA-2014/00050 |  | 02 01 02 00 |  | Grupo electrógeno nº 9 (Nave “M”) | Anterior al 20/12/2018 | EXISTENTE | 4.114 | ≥1 y ≤5 MWt | 02 01 05 03 | C | Motor diésel (ciclo diésel) | Gasóleo |  | Gasóleo |  |  |  |  | No hay datos | SI
A28017895 | EL CORTE INGLÉS S.A. CENTRO DE DISTRIBUCIÓN Y ALMACENAJE DE VALDEMORO | HERMOSILLA 112 | 28009 | MADRID | CARRETERA ANDALUCÍA KM 24,2 | 28343 | VALDEMORO | 2800005154 | 28-APCA-2014/00050 |  | 02 01 02 00 |  | Grupo electrógeno nº 10 (Nave “M”) | Anterior al 20/12/2018 | EXISTENTE | 4.114 | ≥1 y ≤5 MWt | 02 01 05 03 | C | Motor diésel (ciclo diésel) | Gasóleo |  | Gasóleo |  |  |  |  | No hay datos | SI
A28017895 | EL CORTE INGLÉS S.A. CENTRO DE DISTRIBUCIÓN Y ALMACENAJE DE VALDEMORO | HERMOSILLA 112 | 28009 | MADRID | CARRETERA ANDALUCÍA KM 24,2 | 28343 | VALDEMORO | 2800005154 | 28-APCA-2014/00050 |  | 02 01 02 00 |  | Grupo electrógeno nº 11 (Nave “O”) | Anterior al 20/12/2018 | EXISTENTE | 4.114 | ≥1 y ≤5 MWt | 02 01 05 03 | C | Motor diésel (ciclo diésel) | Gasóleo |  | Gasóleo |  |  |  |  | No hay datos | SI
A28017895 | EL CORTE INGLÉS S.A. CENTRO DE DISTRIBUCIÓN Y ALMACENAJE DE VALDEMORO | HERMOSILLA 112 | 28009 | MADRID | CARRETERA ANDALUCÍA KM 24,2 | 28343 | VALDEMORO | 2800005154 | 28-APCA-2014/00050 |  | 02 01 02 00 |  | Grupo electrógeno nº 12 (Nave “O”) | Anterior al 20/12/2018 | EXISTENTE | 4.114 | ≥1 y ≤5 MWt | 02 01 05 03 | C | Motor diésel (ciclo diésel) | Gasóleo |  | Gasóleo |  |  |  |  | No hay datos | SI
Q2873018B | INSTITUTO FERIAL DE MADRID (IFEMA) | AVENIDA PARTENÓN 5 | 28042 | MADRID | CALLE PARTENON 5 | 28042 | MADRID | 2800056531 | 28-APCA-2022/00019 | 8230 | 02 01 02 00 | 55.75 | Caldera 1 SM1 | 1992-04-01 | EXISTENTE | 5 | ≥1 y ≤5 MWt | 02 01 03 02 | C | Otros equipos (incluye calderas) | Gas natural |  | Gas Natural | 1775413.15 | kWh | 3360 | 1100 | 32.2802 | NO
Q2873018B | INSTITUTO FERIAL DE MADRID (IFEMA) | AVENIDA PARTENÓN 5 | 28042 | MADRID | CALLE PARTENON 5 | 28042 | MADRID | 2800056531 | 28-APCA-2022/00019 | 8230 | 02 01 02 00 |  | Caldera 2 SM1 | 1992-04-01 | EXISTENTE | 5 | ≥1 y ≤5 MWt | 02 01 03 02 | C | Otros equipos (incluye calderas) | Gas natural |  | Gas Natural | 1775413.15 | kWh | 3360 | 1100 | 32.2802 | NO
Q2873018B | INSTITUTO FERIAL DE MADRID (IFEMA) | AVENIDA PARTENÓN 5 | 28042 | MADRID | CALLE PARTENON 5 | 28042 | MADRID | 2800056531 | 28-APCA-2022/00019 | 8230 | 02 01 02 00 |  | Caldera 3 SM1 | 1992-04-01 | EXISTENTE | 5 | ≥1 y ≤5 MWt | 02 01 03 02 | C | Otros equipos (incluye calderas) | Gas natural |  | Gas Natural | 1775413.15 | kWh | 3360 | 1100 | 32.2802 | NO
Q2873018B | INSTITUTO FERIAL DE MADRID (IFEMA) | AVENIDA PARTENÓN 5 | 28042 | MADRID | CALLE PARTENON 5 | 28042 | MADRID | 2800056531 | 28-APCA-2022/00019 | 8230 | 02 01 02 00 |  | Caldera 4 SM1 | 1992-04-01 | EXISTENTE | 5 | ≥1 y ≤5 MWt | 02 01 03 02 | C | Otros equipos (incluye calderas) | Gas natural |  | Gas Natural | 1775413.15 | kWh | 3360 | 1100 | 32.2802 | NO
Q2873018B | INSTITUTO FERIAL DE MADRID (IFEMA) | AVENIDA PARTENÓN 5 | 28042 | MADRID | CALLE PARTENON 5 | 28042 | MADRID | 2800056531 | 28-APCA-2022/00019 | 8230 | 02 01 02 00 |  | Caldera 1 SM2 | 2001-04-01 | EXISTENTE | 4.75 | ≥1 y ≤5 MWt | 02 01 03 02 | C | Otros equipos (incluye calderas) | Gas natural |  | Gas Natural | 1138030.87 | kWh | 3360 | 800 | 29.9482 | NO
Q2873018B | INSTITUTO FERIAL DE MADRID (IFEMA) | AVENIDA PARTENÓN 5 | 28042 | MADRID | CALLE PARTENON 5 | 28042 | MADRID | 2800056531 | 28-APCA-2022/00019 | 8230 | 02 01 02 00 |  | Caldera 2 SM2 | 2001-04-01 | EXISTENTE | 4.75 | ≥1 y ≤5 MWt | 02 01 03 02 | C | Otros equipos (incluye calderas) | Gas natural |  | Gas Natural | 1138030.87 | kWh | 3360 | 800 | 29.9482 | NO
Q2873018B | INSTITUTO FERIAL DE MADRID (IFEMA) | AVENIDA PARTENÓN 5 | 28042 | MADRID | CALLE PARTENON 5 | 28042 | MADRID | 2800056531 | 28-APCA-2022/00019 | 8230 | 02 01 02 00 |  | Caldera 3 SM2 | 2001-04-01 | EXISTENTE | 4.75 | ≥1 y ≤5 MWt | 02 01 03 02 | C | Otros equipos (incluye calderas) | Gas natural |  | Gas Natural | 1138030.87 | kWh | 3360 | 800 | 29.9482 | NO
Q2873018B | INSTITUTO FERIAL DE MADRID (IFEMA) | AVENIDA PARTENÓN 5 | 28042 | MADRID | CALLE PARTENON 5 | 28042 | MADRID | 2800056531 | 28-APCA-2022/00019 | 8230 | 02 01 02 00 |  | Caldera 1 SM3 | 2007-04-01 | EXISTENTE | 6.5 | >5 y ≤20 MWt | 02 01 03 02 | C | Otros equipos (incluye calderas) | Gas natural |  | Gas Natural | 289030.38 | kWh | 3360 | 450 | 9.8814 | NO
Q2873018B | INSTITUTO FERIAL DE MADRID (IFEMA) | AVENIDA PARTENÓN 5 | 28042 | MADRID | CALLE PARTENON 5 | 28042 | MADRID | 2800056531 | 28-APCA-2022/00019 | 8230 | 02 01 02 00 |  | Caldera 2 SM3 | 2007-04-01 | EXISTENTE | 6.5 | >5 y ≤20 MWt | 02 01 03 02 | C | Otros equipos (incluye calderas) | Gas natural |  | Gas Natural | 289030.38 | kWh | 3360 | 450 | 9.8814 | NO
Q2873018B | INSTITUTO FERIAL DE MADRID (IFEMA) | AVENIDA PARTENÓN 5 | 28042 | MADRID | CALLE PARTENON 5 | 28042 | MADRID | 2800056531 | 28-APCA-2022/00019 | 8230 | 02 01 02 00 |  | Caldera 3 SM3 | 2007-04-01 | EXISTENTE | 6.5 | >5 y ≤20 MWt | 02 01 03 02 | C | Otros equipos (incluye calderas) | Gas natural |  | Gas Natural | 289030.38 | kWh | 3360 | 450 | 9.8814 | NO
Q2873018B | INSTITUTO FERIAL DE MADRID (IFEMA) | AVENIDA PARTENÓN 5 | 28042 | MADRID | CALLE PARTENON 5 | 28042 | MADRID | 2800056531 | 28-APCA-2022/00019 | 8230 | 02 01 02 00 |  | Caldera 4 SM3 | 2007-04-01 | EXISTENTE | 2 | ≥1 y ≤5 MWt | 02 01 03 02 | C | Otros equipos (incluye calderas) | Gas natural |  | Gas Natural | 289030.38 | kWh | 3360 | 20 | 722.576 | NO
S2830280J | USBA PRÍNCIPE | CTRA M-108, KM 4,4 | 28860 | PARACUELLOS DEL JARAMA | CTRA M-108, KM 4,4 | 28860 | PARACUELLOS DEL JARAMA | 2800022221 | 28-APCA-N-2021/00114 | 8422 | 03 01 03 02 | 11.65 | Caldera de calefacción y ACS 1 | 2019-02-07 | NUEVA | 2.12 | ≥1 y ≤5 MWt | 02 01 03 02 | C | Otros equipos (incluye calderas) | Gas natural |  | Gas Natural | 189053 | Nm3 | 8760 | 4818 | 19.4241 | NO
S2830280J | USBA PRÍNCIPE | CTRA M-108, KM 4,4 | 28860 | PARACUELLOS DEL JARAMA | CTRA M-108, KM 4,4 | 28860 | PARACUELLOS DEL JARAMA | 2800022221 | 28-APCA-N-2021/00114 | 8422 | 03 01 03 02 |  | Caldera de calefacción y ACS 2 | 2006-12-20 | EXISTENTE | 2.326 | ≥1 y ≤5 MWt | 02 01 03 02 | C | Otros equipos (incluye calderas) | Gas natural |  | Gas Natural | 114638 | Nm3 | 8760 | 2772 | 18.6589 | NO
S2830280J | USBA PRÍNCIPE | CTRA M-108, KM 4,4 | 28860 | PARACUELLOS DEL JARAMA | CTRA M-108, KM 4,4 | 28860 | PARACUELLOS DEL JARAMA | 2800022221 | 28-APCA-N-2021/00114 | 8422 | 03 01 03 02 |  | Caldera de calefacción y ACS 3 | 2001-10-20 | EXISTENTE | 2.326 | ≥1 y ≤5 MWt | 02 01 03 02 | C | Otros equipos (incluye calderas) | Gas natural |  | Gas Natural | 60336 | Nm3 | 8760 | 1584 | 17.1859 | NO
S2830280J | USBA PRÍNCIPE | CTRA M-108, KM 4,4 | 28860 | PARACUELLOS DEL JARAMA | CTRA M-108, KM 4,4 | 28860 | PARACUELLOS DEL JARAMA | 2800022221 | 28-APCA-N-2021/00114 | 8422 | 03 01 03 02 | 7.02 | Caldera de calefacción y ACS 4 | 2019-02-07 | NUEVA | 2.12 | ≥1 y ≤5 MWt | 02 01 03 02 | C | Otros equipos (incluye calderas) | Gas natural |  | Gas Natural | 156894 | Nm3 | 8760 | 4257 | 18.2443 | NO
S2830280J | USBA PRÍNCIPE | CTRA M-108, KM 4,4 | 28860 | PARACUELLOS DEL JARAMA | CTRA M-108, KM 4,4 | 28860 | PARACUELLOS DEL JARAMA | 2800022221 | 28-APCA-N-2021/00114 | 8422 | 03 01 03 02 |  | Caldera de calefacción y ACS 5 | 2006-12-20 | EXISTENTE | 2.323 | ≥1 y ≤5 MWt | 02 01 03 02 | C | Otros equipos (incluye calderas) | Gas natural |  | Gas Natural | 82459 | Nm3 | 8760 | 1980 | 18.8141 | NO
S2830280J | USBA PRÍNCIPE | CTRA M-108, KM 4,4 | 28860 | PARACUELLOS DEL JARAMA | CTRA M-108, KM 4,4 | 28860 | PARACUELLOS DEL JARAMA | 2800022221 | 28-APCA-N-2021/00114 | 8422 | 03 01 03 02 |  | Grupo electrógeno Nº5 | 2006-12-20 | EXISTENTE | 3.52 | ≥1 y ≤5 MWt | 03 01 05 03 | C | Motor diésel (ciclo diésel) | Gasóleo |  | Gasóleo | 375 | kg | 8760 | 15 | 8.5227 | SI
S2830280J | USBA PRÍNCIPE | CTRA M-108, KM 4,4 | 28860 | PARACUELLOS DEL JARAMA | CTRA M-108, KM 4,4 | 28860 | PARACUELLOS DEL JARAMA | 2800022221 | 28-APCA-N-2021/00114 | 8422 | 03 01 03 02 |  | Grupo electrógeno Nº6 | 2023-12-20 | NUEVA | 3.5 | ≥1 y ≤5 MWt | 03 01 05 03 | C | Motor diésel (ciclo diésel) | Gasóleo |  | Gasóleo | 675 | kg | 8760 | 15 | 15.4286 | SI
B28071306 | PANIFICADORA DE ALCALÁ, S.L. | Calle Chile, parcela 1 Polígono Industrial Azque | 28806 | Alcalá de Henares | Bulevar Habana, parcelas 5 y 7 y c/ Lima con c/ Montevideo Polígono Industrial Camporroso | 28806 | Alcalá de Henares | 2800034952 | 28-APCA-2022/00020 | 1071 | 03 01 03 03 | 3.038 | Caldera 1 Izquierda Nº 3518/17 | 2018-01-01 | EXISTENTE | 1.519 | ≥1 y ≤5 MWt | 03 01 03 03 | C | Otros equipos (incluye calderas) | Gas natural |  | Gas Natural | 503712 | Nm3 | 7632 | 7632 | 45.598 | NO
B28071306 | PANIFICADORA DE ALCALÁ, S.L. | Calle Chile, parcela 1 Polígono Industrial Azque | 28806 | Alcalá de Henares | Bulevar Habana, parcelas 5 y 7 y c/ Lima con c/ Montevideo Polígono Industrial Camporroso | 28806 | Alcalá de Henares | 2800034952 | 28-APCA-2022/00020 | 1071 | 03 01 03 03 |  | Caldera 2 derecha Nº 3518/17 | 2018-01-01 | EXISTENTE | 1.519 | ≥1 y ≤5 MWt | 03 01 03 03 | C | Otros equipos (incluye calderas) | Gas natural |  | Gas Natural | 503712 | Nm3 | 7632 | 7632 | 45.598 | NO
B28071306 | PANIFICADORA DE ALCALÁ, S.L. | Calle Chile, parcela 1 Polígono Industrial Azque | 28806 | Alcalá de Henares | Bulevar Habana, parcelas 5 y 7 y c/ Lima con c/ Montevideo Polígono Industrial Camporroso | 28806 | Alcalá de Henares | 2800034952 | 28-APCA-2022/00020 | 1071 | 03 01 03 03 | 2 | Grupo electrógeno | 2018-01-01 | EXISTENTE | 1 | ≥1 y ≤5 MWt | 03 01 05 03 | C | Motor diésel (ciclo diésel) | Gasóleo |  | Gasóleo | 500 | Litros | 7632 | 20 | 25.35 | SI
B28071306 | PANIFICADORA DE ALCALÁ, S.L. | Calle Chile, parcela 1 Polígono Industrial Azque | 28806 | Alcalá de Henares | Bulevar Habana, parcelas 5 y 7 y c/ Lima con c/ Montevideo Polígono Industrial Camporroso | 28806 | Alcalá de Henares | 2800034952 | 28-APCA-2022/00020 | 1071 | 03 01 03 03 |  | Grupo electrógeno | 2018-01-01 | EXISTENTE | 1 | ≥1 y ≤5 MWt | 03 01 05 03 | C | Motor diésel (ciclo diésel) | Gasóleo |  | Gasóleo | 500 | Litros | 7632 | 20 | 25.35 | SI
A79271961 | TEMPLUS ALCALÁ, S.A. | CALLE DE LASARTE, 1 | 28023 | MADRID | c/ Tales de Mileto nº 1 | 28806 | Alcalá de Henares | 2800132233 | 28-APCA-2022/00025 | 6311 | 02 01 05 01 | 26.256 | GENERADOR 1 CPD1 | 2014-05-08 | EXISTENTE | 4.376 | ≥1 y ≤5 MWt | 02 01 05 03 | C | Motor diésel (ciclo diésel) | Gasóleo |  | Gasóleo | 510 | Litros | 8760 | 5.33 | 22.1719 | SI
A79271961 | TEMPLUS ALCALÁ, S.A. | CALLE DE LASARTE, 1 | 28023 | MADRID | c/ Tales de Mileto nº 1 | 28806 | Alcalá de Henares | 2800132233 | 28-APCA-2022/00025 | 6311 | 02 01 05 01 |  | GENERADOR 2 CPD1 | 2014-05-08 | EXISTENTE | 4.376 | ≥1 y ≤5 MWt | 02 01 05 03 | C | Motor diésel (ciclo diésel) | Gasóleo |  | Gasóleo | 510 | Litros | 8760 | 8.13 | 14.5358 | SI
A79271961 | TEMPLUS ALCALÁ, S.A. | CALLE DE LASARTE, 1 | 28023 | MADRID | c/ Tales de Mileto nº 1 | 28806 | Alcalá de Henares | 2800132233 | 28-APCA-2022/00025 | 6311 | 02 01 05 01 |  | GENERADOR 3 CPD1 | 2014-05-08 | EXISTENTE | 4.376 | ≥1 y ≤5 MWt | 02 01 05 03 | C | Motor diésel (ciclo diésel) | Gasóleo |  | Gasóleo | 510 | Litros | 8760 | 7.97 | 14.8277 | SI
A79271961 | TEMPLUS ALCALÁ, S.A. | CALLE DE LASARTE, 1 | 28023 | MADRID | c/ Tales de Mileto nº 1 | 28806 | Alcalá de Henares | 2800132233 | 28-APCA-2022/00025 | 6311 | 02 01 05 01 |  | GENERADOR 4 CPD2 | 2014-05-08 | EXISTENTE | 4.376 | ≥1 y ≤5 MWt | 02 01 05 03 | C | Motor diésel (ciclo diésel) | Gasóleo |  | Gasóleo | 510 | Litros | 8760 | 4.63 | 25.5241 | SI
A79271961 | TEMPLUS ALCALÁ, S.A. | CALLE DE LASARTE, 1 | 28023 | MADRID | c/ Tales de Mileto nº 1 | 28806 | Alcalá de Henares | 2800132233 | 28-APCA-2022/00025 | 6311 | 02 01 05 01 |  | GENERADOR 5 CPD2 | 2014-05-08 | EXISTENTE | 4.376 | ≥1 y ≤5 MWt | 02 01 05 03 | C | Motor diésel (ciclo diésel) | Gasóleo |  | Gasóleo | 510 | Litros | 8760 | 7.97 | 14.8277 | SI
A79271961 | TEMPLUS ALCALÁ, S.A. | CALLE DE LASARTE, 1 | 28023 | MADRID | c/ Tales de Mileto nº 1 | 28806 | Alcalá de Henares | 2800132233 | 28-APCA-2022/00025 | 6311 | 02 01 05 01 |  | GENERADOR 6.CPD2 | 2014-05-08 | EXISTENTE | 4.376 | ≥1 y ≤5 MWt | 02 01 05 03 | C | Motor diésel (ciclo diésel) | Gasóleo |  | Gasóleo | 510 | Litros | 8760 | 8.13 | 14.5358 | SI
A84398429 | PHUNCIONA GESTIÓN HOSPITALARIA S.A. | RONDA DEL SUR, 10 | 28500 | ARGANDA DEL REY | RONDA DEL SUR, 10 | 28500 | ARGANDA DEL REY | 2800088983 | 28-APCA-N-2023/00062 | 8610 | 02 01 03 02 | 9.41 | Quemador caldera 1 (Calefacción) | 2008-01-01 | EXISTENTE | 2.74 | ≥1 y ≤5 MWt | 02 01 03 02 | C | Otros equipos (incluye calderas) | Gasóleo |  | Gasóleo | 158629.82 | kg | 8760 | 8760 | 7.9307 | NO
A84398429 | PHUNCIONA GESTIÓN HOSPITALARIA S.A. | RONDA DEL SUR, 10 | 28500 | ARGANDA DEL REY | RONDA DEL SUR, 10 | 28500 | ARGANDA DEL REY | 2800088983 | 28-APCA-N-2023/00062 | 8610 | 02 01 03 02 |  | Quemador caldera 2 (Calefacción) | 2008-01-01 | EXISTENTE | 2.74 | ≥1 y ≤5 MWt | 02 01 03 02 | C | Otros equipos (incluye calderas) | Gasóleo |  | Gasóleo | 158629.82 | kg | 8760 | 8760 | 7.9307 | NO
A84398429 | PHUNCIONA GESTIÓN HOSPITALARIA S.A. | RONDA DEL SUR, 10 | 28500 | ARGANDA DEL REY | RONDA DEL SUR, 10 | 28500 | ARGANDA DEL REY | 2800088983 | 28-APCA-N-2023/00062 | 8610 | 02 01 03 02 |  | Quemador caldera 3 (Calefacción) | 2008-01-01 | EXISTENTE | 2.74 | ≥1 y ≤5 MWt | 02 01 03 02 | C | Otros equipos (incluye calderas) | Gasóleo |  | Gasóleo | 158629.82 | kg | 8760 | 8760 | 7.9307 | NO
A84398429 | PHUNCIONA GESTIÓN HOSPITALARIA S.A. | RONDA DEL SUR, 10 | 28500 | ARGANDA DEL REY | RONDA DEL SUR, 10 | 28500 | ARGANDA DEL REY | 2800088983 | 28-APCA-N-2023/00062 | 8610 | 02 01 03 02 |  | Quemador caldera 4 (ACS) | 2008-01-01 | EXISTENTE | 1.19 | ≥1 y ≤5 MWt | 02 01 03 02 | C | Otros equipos (incluye calderas) | Gasóleo |  | Gasóleo |  |  | 8760 | 8760 | No hay datos | NO
A84398429 | PHUNCIONA GESTIÓN HOSPITALARIA S.A. | RONDA DEL SUR, 10 | 28500 | ARGANDA DEL REY | RONDA DEL SUR, 10 | 28500 | ARGANDA DEL REY | 2800088983 | 28-APCA-N-2023/00062 | 8610 | 02 01 03 02 | 6.25 | Grupo electrógeno | 2008-01-01 | EXISTENTE | 4.7 | ≥1 y ≤5 MWt | 02 01 05 03 | C | Motor diésel (ciclo diésel) | Gasóleo |  | Gasóleo |  |  | 8760 | 8760 | No hay datos | SI
A28001352 | METRO DE MADRID, S.A. | CALLE CAVANILLES 58 | 28007 | MADRID | CALLE NÉCTAR, 44 | 28022 | MADRID | 2800027413 | 28-APCA-2016/00008 | 4931 | 06 02 01 03 | 14.8 | D04 Canillejas calef. Taller central GN3 | 2016-06-30 | EXISTENTE | 2.8 | ≥1 y ≤5 MWt | 03 01 03 03 | C | Otros equipos (incluye calderas) | Gas natural |  | Gas Natural | 1120475.54 | kWh | 7072 | 3528 | 11.3427 | NO
A28001352 | METRO DE MADRID, S.A. | CALLE CAVANILLES 58 | 28007 | MADRID | CALLE NÉCTAR, 44 | 28022 | MADRID | 2800027413 | 28-APCA-2016/00008 | 4931 | 06 02 01 03 |  | D04 Canillejas calef. Taller central GN2 | 2016-06-30 | EXISTENTE | 2.8 | ≥1 y ≤5 MWt | 03 01 03 03 | C | Otros equipos (incluye calderas) | Gas natural |  | Gas Natural | 1120475.54 | kWh | 7072 | 3528 | 11.3427 | NO
A28001352 | METRO DE MADRID, S.A. | CALLE CAVANILLES 58 | 28007 | MADRID | CALLE NÉCTAR, 44 | 28022 | MADRID | 2800027413 | 28-APCA-2016/00008 | 4931 | 06 02 01 03 |  | D04 Canillejas calef. Taller central GN1 | 2016-06-30 | EXISTENTE | 2.8 | ≥1 y ≤5 MWt | 03 01 03 03 | C | Otros equipos (incluye calderas) | Gas natural |  | Gas Natural | 1120475.54 | kWh | 7072 | 3528 | 11.3427 | NO
A28001352 | METRO DE MADRID, S.A. | CALLE CAVANILLES 58 | 28007 | MADRID | CALLE NÉCTAR, 44 | 28022 | MADRID | 2800027413 | 28-APCA-2016/00008 | 4931 | 06 02 01 03 |  | D04 Canillejas Calef. Mtto. móvil GN1 | 2016-06-30 | EXISTENTE | 1.6 | ≥1 y ≤5 MWt | 03 01 03 03 | C | Otros equipos (incluye calderas) | Gas natural |  | Gas Natural | 746983.7 | kWh | 7072 | 3528 | 13.2331 | NO
A28001352 | METRO DE MADRID, S.A. | CALLE CAVANILLES 58 | 28007 | MADRID | CALLE NÉCTAR, 44 | 28022 | MADRID | 2800027413 | 28-APCA-2016/00008 | 4931 | 06 02 01 03 |  | D04 Canillejas Calef. Mtto. móvil GN2 | 2016-06-30 | EXISTENTE | 1.6 | ≥1 y ≤5 MWt | 03 01 03 03 | C | Otros equipos (incluye calderas) | Gas natural |  | Gas Natural | 746983.7 | kWh | 7072 | 3528 | 13.2331 | NO
A28001352 | METRO DE MADRID, S.A. | CALLE CAVANILLES 58 | 28007 | MADRID | CALLE NÉCTAR, 44 | 28022 | MADRID | 2800027413 | 28-APCA-2016/00008 | 4931 | 06 02 01 03 |  | D04 Canillejas Calef. Mtto. móvil GN3 | 2016-06-30 | EXISTENTE | 1.6 | ≥1 y ≤5 MWt | 03 01 03 03 | C | Otros equipos (incluye calderas) | Gas natural |  | Gas Natural | 746983.7 | kWh | 7072 | 3528 | 13.2331 | NO
A28001352 | METRO DE MADRID, S.A. | CALLE CAVANILLES 58 | 28007 | MADRID | CALLE NÉCTAR, 44 | 28022 | MADRID | 2800027413 | 28-APCA-2016/00008 | 4931 | 06 02 01 03 |  | D04 Canillejas Calef. Mtto. móvil GN4 | 2016-06-30 | EXISTENTE | 1.6 | ≥1 y ≤5 MWt | 03 01 03 03 | C | Otros equipos (incluye calderas) | Gas natural |  | Gas Natural | 746983.7 | kWh | 7072 | 3528 | 13.2331 | NO
A28001352 | METRO DE MADRID, S.A. | CALLE CAVANILLES 58 | 28007 | MADRID | CALLE NÉCTAR, 44 | 28022 | MADRID | 2800027413 | 28-APCA-2016/00008 | 4931 | 06 02 01 03 | 4.218 | Grupo Electrógeno 1 CPD | 2024-01-15 | NUEVA | 2.109 | ≥1 y ≤5 MWt | 03 01 05 03 | C | Motor diésel (ciclo diésel) | Gasóleo |  | Gasóleo | 200 | Litros | 7072 | 2 | 48.0797 | SI
A28001352 | METRO DE MADRID, S.A. | CALLE CAVANILLES 58 | 28007 | MADRID | CALLE NÉCTAR, 44 | 28022 | MADRID | 2800027413 | 28-APCA-2016/00008 | 4931 | 06 02 01 03 |  | Grupo Electrógeno 2 CPD | 2024-01-15 | NUEVA | 2.109 | ≥1 y ≤5 MWt | 03 01 05 03 | C | Motor diésel (ciclo diésel) | Gasóleo |  | Gasóleo | 200 | Litros | 7072 | 2 | 48.0797 | SI
A85227825 | SEDIASA ALIMENTACION, S.A. | CALLE TOMAS EDISON Nº 2 | 28521 | RIVAS-VACIAMADRID | CALLE TOMAS EDISON Nº 2 | 28521 | RIVAS-VACIAMADRID | 2800050872 | 28-APCA-2023/00014 | 1011 | 04 06 17 03 | 4.493 | Caldera calentamiento agua 1 | 2017-07-24 | EXISTENTE | 1 | ≥1 y ≤5 MWt | 03 01 03 03 | C | Otros equipos (incluye calderas) | Gas natural |  | Gas Natural | 66000 | Nm3 | 8200 | 8200 | 8.4467 | NO
A85227825 | SEDIASA ALIMENTACION, S.A. | CALLE TOMAS EDISON Nº 2 | 28521 | RIVAS-VACIAMADRID | CALLE TOMAS EDISON Nº 2 | 28521 | RIVAS-VACIAMADRID | 2800050872 | 28-APCA-2023/00014 | 1011 | 04 06 17 03 |  | Caldera calentamientos agua 2 | 2017-07-24 | EXISTENTE | 1 | ≥1 y ≤5 MWt | 03 01 03 03 | C | Otros equipos (incluye calderas) | Gas natural |  | Gas Natural | 66000 | Nm3 | 8200 | 8200 | 8.4467 | NO
A85227825 | SEDIASA ALIMENTACION, S.A. | CALLE TOMAS EDISON Nº 2 | 28521 | RIVAS-VACIAMADRID | CALLE TOMAS EDISON Nº 2 | 28521 | RIVAS-VACIAMADRID | 2800050872 | 28-APCA-2023/00014 | 1011 | 04 06 17 03 |  | Caldera calentamiento agua 3 | 2017-07-24 | EXISTENTE | 1 | ≥1 y ≤5 MWt | 03 01 03 03 | C | Otros equipos (incluye calderas) | Gas natural |  | Gas Natural | 66000 | Nm3 | 8200 | 8200 | 8.4467 | NO
A85227825 | SEDIASA ALIMENTACION, S.A. | CALLE TOMAS EDISON Nº 2 | 28521 | RIVAS-VACIAMADRID | CALLE TOMAS EDISON Nº 2 | 28521 | RIVAS-VACIAMADRID | 2800050872 | 28-APCA-2023/00014 | 1011 | 04 06 17 03 |  | Caldera calentamiento aceite | 2021-11-22 | NUEVA | 1.163 | ≥1 y ≤5 MWt | 03 01 03 03 | C | Otros equipos (incluye calderas) | Gas natural |  | Gas Natural | 33000 | Nm3 | 8200 | 4100 | 7.2629 | NO
A04975934 | KYNDRYL ESPAÑA S.A.U. | Calle Mar Adriático 2 | 28830 | San Fernando de Henares | Calle Mar Adriático 2 | 28830 | San Fernando de Henares | 2800008328 | 28-APCA-2023/00025 | 6311 | 02 01 05 03 | 18.36 | Grupo electrógeno 1 | 2009-01-01 | EXISTENTE | 3.02 | ≥1 y ≤5 MWt | 02 01 05 03 | C | Otros motores | Gasóleo |  | Gasóleo | 1774.08 | kg | 8760 | 35 | 20.1409 | SI
A04975934 | KYNDRYL ESPAÑA S.A.U. | Calle Mar Adriático 2 | 28830 | San Fernando de Henares | Calle Mar Adriático 2 | 28830 | San Fernando de Henares | 2800008328 | 28-APCA-2023/00025 | 6311 | 02 01 05 03 |  | Grupo electrógeno 2 | 2009-01-01 | EXISTENTE | 3.02 | ≥1 y ≤5 MWt | 03 01 05 03 | C | Otros motores | Gasóleo |  | Gasóleo | 1774.08 | kg | 8760 | 35 | 20.1409 | SI
A04975934 | KYNDRYL ESPAÑA S.A.U. | Calle Mar Adriático 2 | 28830 | San Fernando de Henares | Calle Mar Adriático 2 | 28830 | San Fernando de Henares | 2800008328 | 28-APCA-2023/00025 | 6311 | 02 01 05 03 |  | Grupo electrógeno 3 | 2009-01-01 | EXISTENTE | 3.08 | ≥1 y ≤5 MWt | 03 01 05 03 | C | Otros motores | Gasóleo |  | Gasóleo | 1774.08 | kg | 8760 | 35 | 19.7486 | SI
A04975934 | KYNDRYL ESPAÑA S.A.U. | Calle Mar Adriático 2 | 28830 | San Fernando de Henares | Calle Mar Adriático 2 | 28830 | San Fernando de Henares | 2800008328 | 28-APCA-2023/00025 | 6311 | 02 01 05 03 |  | Grupo electrógeno 4 | 2004-01-01 | EXISTENTE | 3.08 | ≥1 y ≤5 MWt | 03 01 05 03 | C | Otros motores | Gasóleo |  | Gasóleo | 1774.08 | kg | 8760 | 35 | 19.7486 | SI
A04975934 | KYNDRYL ESPAÑA S.A.U. | Calle Mar Adriático 2 | 28830 | San Fernando de Henares | Calle Mar Adriático 2 | 28830 | San Fernando de Henares | 2800008328 | 28-APCA-2023/00025 | 6311 | 02 01 05 03 |  | Grupo electrógeno 5 | 2004-01-01 | EXISTENTE | 3.08 | ≥1 y ≤5 MWt | 03 01 05 03 | C | Otros motores | Gasóleo |  | Gasóleo | 1774.08 | kg | 8760 | 35 | 19.7486 | SI
A04975934 | KYNDRYL ESPAÑA S.A.U. | Calle Mar Adriático 2 | 28830 | San Fernando de Henares | Calle Mar Adriático 2 | 28830 | San Fernando de Henares | 2800008328 | 28-APCA-2023/00025 | 6311 | 02 01 05 03 |  | Grupo electrógeno 6 | 2004-01-01 | EXISTENTE | 3.08 | ≥1 y ≤5 MWt | 03 01 05 03 | C | Otros motores | Gasóleo |  | Gasóleo | 1774.08 | kg | 8760 | 35 | 19.7486 | SI
Q2822001J | CENTRO DE CONTROL AÉREO DE TORREJÓN (ENAIRE) | KM 0.800 CARRETERA DE LA BASE | 28850 | TORREJON DE ARDOZ | KM 0.800 CARRETERA DE LA BASE | 28850 | TORREJON DE ARDOZ | 2800017434 | 28-APCA-2014/00047 | 5223 | 02 01 05 01 | 20.923 | G. electrógeno 1 edifcio ACC | 1980-01-01 | EXISTENTE | 1.582 | ≥1 y ≤5 MWt | 02 01 05 03 | C | Motor diésel (ciclo diésel) | Gasóleo |  | Gasóleo | 1900 | Litros | 8760 | 40 | 30.4456 | SI
Q2822001J | CENTRO DE CONTROL AÉREO DE TORREJÓN (ENAIRE) | KM 0.800 CARRETERA DE LA BASE | 28850 | TORREJON DE ARDOZ | KM 0.800 CARRETERA DE LA BASE | 28850 | TORREJON DE ARDOZ | 2800017434 | 28-APCA-2014/00047 | 5223 | 02 01 05 01 |  | G. electrógeno 2 edifcio ACC | 1980-01-01 | EXISTENTE | 1.582 | ≥1 y ≤5 MWt | 02 01 05 03 | C | Motor diésel (ciclo diésel) | Gasóleo |  | Gasóleo | 1900 | Litros | 8760 | 40 | 30.4456 | SI
Q2822001J | CENTRO DE CONTROL AÉREO DE TORREJÓN (ENAIRE) | KM 0.800 CARRETERA DE LA BASE | 28850 | TORREJON DE ARDOZ | KM 0.800 CARRETERA DE LA BASE | 28850 | TORREJON DE ARDOZ | 2800017434 | 28-APCA-2014/00047 | 5223 | 02 01 05 01 |  | G. electrógeno 3 edifcio ACC | 1980-01-01 | EXISTENTE | 1.582 | ≥1 y ≤5 MWt | 02 01 05 03 | C | Motor diésel (ciclo diésel) | Gasóleo |  | Gasóleo | 1900 | Litros | 8760 | 40 | 30.4456 | SI
Q2822001J | CENTRO DE CONTROL AÉREO DE TORREJÓN (ENAIRE) | KM 0.800 CARRETERA DE LA BASE | 28850 | TORREJON DE ARDOZ | KM 0.800 CARRETERA DE LA BASE | 28850 | TORREJON DE ARDOZ | 2800017434 | 28-APCA-2014/00047 | 5223 | 02 01 05 01 |  | G. electrógeno 4 edifcio ACC | 1980-01-01 | EXISTENTE | 3.297 | ≥1 y ≤5 MWt | 02 01 05 03 | C | Motor diésel (ciclo diésel) | Gasóleo |  | Gasóleo | 3800 | Litros | 8760 | 40 | 29.2175 | SI
Q2822001J | CENTRO DE CONTROL AÉREO DE TORREJÓN (ENAIRE) | KM 0.800 CARRETERA DE LA BASE | 28850 | TORREJON DE ARDOZ | KM 0.800 CARRETERA DE LA BASE | 28850 | TORREJON DE ARDOZ | 2800017434 | 28-APCA-2014/00047 | 5223 | 02 01 05 01 |  | G. electrógeno 1 edificio ESCNA | 2004-01-01 | EXISTENTE | 2.645 | ≥1 y ≤5 MWt | 02 01 05 03 | C | Motor diésel (ciclo diésel) | Gasóleo |  | Gasóleo | 2600 | Litros | 8760 | 40 | 24.9187 | SI
Q2822001J | CENTRO DE CONTROL AÉREO DE TORREJÓN (ENAIRE) | KM 0.800 CARRETERA DE LA BASE | 28850 | TORREJON DE ARDOZ | KM 0.800 CARRETERA DE LA BASE | 28850 | TORREJON DE ARDOZ | 2800017434 | 28-APCA-2014/00047 | 5223 | 02 01 05 01 |  | Motor combustión G.E.2 ESCNA | 2004-01-01 | EXISTENTE | 2.645 | ≥1 y ≤5 MWt | 02 01 05 03 | C | Motor diésel (ciclo diésel) | Gasóleo |  | Gasóleo | 2600 | Litros | 8760 | 40 | 24.9187 | SI
Q2822001J | CENTRO DE CONTROL AÉREO DE TORREJÓN (ENAIRE) | KM 0.800 CARRETERA DE LA BASE | 28850 | TORREJON DE ARDOZ | KM 0.800 CARRETERA DE LA BASE | 28850 | TORREJON DE ARDOZ | 2800017434 | 28-APCA-2014/00047 | 5223 | 02 01 05 01 |  | Motor combustión G.E.1 NETO | 2023-11-01 | NUEVA | 3.795 | ≥1 y ≤5 MWt | 02 01 05 03 | C | Motor diésel (ciclo diésel) | Gasóleo |  | Gasóleo | 2400 | Litros | 8760 | 40 | 16.0316 | SI
Q2822001J | CENTRO DE CONTROL AÉREO DE TORREJÓN (ENAIRE) | KM 0.800 CARRETERA DE LA BASE | 28850 | TORREJON DE ARDOZ | KM 0.800 CARRETERA DE LA BASE | 28850 | TORREJON DE ARDOZ | 2800017434 | 28-APCA-2014/00047 | 5223 | 02 01 05 01 |  | Motor combustión G.E.2 NETO | 2023-11-01 | NUEVA | 3.795 | ≥1 y ≤5 MWt | 02 01 05 03 | C | Motor diésel (ciclo diésel) | Gasóleo |  | Gasóleo | 2400 | Litros | 8760 | 40 | 16.0316 | SI
Q2802472G | BANCO DE ESPAÑA | ALCALÁ 48 | 28014 | MADRID | Calle Alcalá, 522 | 28027 | MADRID | 2800066325 | 28-APCA-2023/00027 | 6411 | 02 01 05 02 | 3.5 | CALDERA 1 | 1993-03-04 | EXISTENTE | 1.75 | ≥1 y ≤5 MWt | 02 01 03 02 | C | Otros equipos (incluye calderas) | Gas natural |  | Gas Natural | 1236000 | kWh | 3765 | 925 | 76.3552 | NO
Q2802472G | BANCO DE ESPAÑA | ALCALÁ 48 | 28014 | MADRID | Calle Alcalá, 522 | 28027 | MADRID | 2800066325 | 28-APCA-2023/00027 | 6411 | 02 01 05 02 |  | CALDERA 2 | 1993-03-04 | EXISTENTE | 1.75 | ≥1 y ≤5 MWt | 02 01 03 02 | C | Otros equipos (incluye calderas) | Gas natural |  | Gas Natural | 1236000 | kWh | 3765 | 925 | 76.3552 | NO
Q2802472G | BANCO DE ESPAÑA | ALCALÁ 48 | 28014 | MADRID | Calle Alcalá, 522 | 28027 | MADRID | 2800066325 | 28-APCA-2023/00027 | 6411 | 02 01 05 02 | 11.24 | Grupo cogeneración 1 | 1993-03-04 | EXISTENTE | 2.1 | ≥1 y ≤5 MWt | 02 01 05 03 | C | Motor gas (ciclo Otto) | Gas natural |  | Gas Natural | 3708000 | kWh | 3765 | 2020 | 87.4116 | NO
Q2802472G | BANCO DE ESPAÑA | ALCALÁ 48 | 28014 | MADRID | Calle Alcalá, 522 | 28027 | MADRID | 2800066325 | 28-APCA-2023/00027 | 6411 | 02 01 05 02 |  | Grupo cogeneración 2 | 1993-03-04 | EXISTENTE | 2.1 | ≥1 y ≤5 MWt | 02 01 05 03 | C | Motor gas (ciclo Otto) | Gas natural |  | Gas Natural | 3708000 | kWh | 3765 | 2020 | 87.4116 | NO
Q2802472G | BANCO DE ESPAÑA | ALCALÁ 48 | 28014 | MADRID | Calle Alcalá, 522 | 28027 | MADRID | 2800066325 | 28-APCA-2023/00027 | 6411 | 02 01 05 02 |  | Grupo cogeneración 3 | 1993-03-04 | EXISTENTE | 2.1 | ≥1 y ≤5 MWt | 02 01 05 03 | C | Motor gas (ciclo Otto) | Gas natural |  | Gas Natural | 3708000 | kWh | 3765 | 2020 | 87.4116 | NO
Q2802472G | BANCO DE ESPAÑA | ALCALÁ 48 | 28014 | MADRID | Calle Alcalá, 522 | 28027 | MADRID | 2800066325 | 28-APCA-2023/00027 | 6411 | 02 01 05 02 |  | Grupo electrógeno de emergencia 1 | 1993-03-04 | EXISTENTE | 1.6 | ≥1 y ≤5 MWt | 02 01 05 03 | C | Motor diésel (ciclo diésel) | Gasóleo |  | Gasóleo | 500 | Litros | 3765 | 11.5 | 27.5543 | SI
Q2802472G | BANCO DE ESPAÑA | ALCALÁ 48 | 28014 | MADRID | Calle Alcalá, 522 | 28027 | MADRID | 2800066325 | 28-APCA-2023/00027 | 6411 | 02 01 05 02 |  | Grupo electrógeno de emergencia 2 | 1993-03-04 | EXISTENTE | 1.6 | ≥1 y ≤5 MWt | 02 01 05 03 | C | Motor diésel (ciclo diésel) | Gasóleo |  | Gasóleo | 500 | Litros | 3765 | 11.5 | 27.5543 | SI
Q2802472G | BANCO DE ESPAÑA | ALCALÁ 48 | 28014 | MADRID | Calle Alcalá, 522 | 28027 | MADRID | 2800066325 | 28-APCA-2023/00027 | 6411 | 02 01 05 02 |  | Grupo electrógeno de emergencia 3 | 1993-03-04 | EXISTENTE | 1.6 | ≥1 y ≤5 MWt | 02 01 05 03 | C | Motor diésel (ciclo diésel) | Gasóleo |  | Gasóleo | 500 | Litros | 3765 | 11.5 | 27.5543 | SI
Q2802472G | BANCO DE ESPAÑA | ALCALÁ 48 | 28014 | MADRID | Calle Alcalá, 48 | 28014 | MADRID | 2800066323 | 28-APCA-2023/00028 | 6411 | 02 01 05 02 | 12.99 | Caldera 1 Ed. Ampliacion | 1984-01-01 | EXISTENTE | 2.35 | ≥1 y ≤5 MWt | 02 01 03 02 | C | Otros equipos (incluye calderas) | Gasóleo |  | Gasóleo | 52484.02 | kg | 3130 | 1550 | 17.2905 | NO
Q2802472G | BANCO DE ESPAÑA | ALCALÁ 48 | 28014 | MADRID | Calle Alcalá, 48 | 28014 | MADRID | 2800066323 | 28-APCA-2023/00028 | 6411 | 02 01 05 02 |  | Caldera 2 Ed. Ampliacion | 1984-01-01 | EXISTENTE | 2.35 | ≥1 y ≤5 MWt | 02 01 03 02 | C | Otros equipos (incluye calderas) | Gasóleo |  | Gasóleo | 52484.02 | kg | 3130 | 1550 | 17.2905 | NO
Q2802472G | BANCO DE ESPAÑA | ALCALÁ 48 | 28014 | MADRID | Calle Alcalá, 48 | 28014 | MADRID | 2800066323 | 28-APCA-2023/00028 | 6411 | 02 01 05 02 |  | Caldera 3 Ed. Ampliacion | 1984-01-01 | EXISTENTE | 2.35 | ≥1 y ≤5 MWt | 02 01 03 02 | C | Otros equipos (incluye calderas) | Gasóleo |  | Gasóleo | 52484.02 | kg | 3130 | 1550 | 17.2905 | NO
Q2802472G | BANCO DE ESPAÑA | ALCALÁ 48 | 28014 | MADRID | Calle Alcalá, 48 | 28014 | MADRID | 2800066323 | 28-APCA-2023/00028 | 6411 | 02 01 05 02 |  | Caldera 1 Ed. Tradicional | 1975-12-01 | EXISTENTE | 1.98 | ≥1 y ≤5 MWt | 02 01 03 02 | C | Otros equipos (incluye calderas) | Gasóleo |  | Gasóleo | 44220.58 | kg | 3130 | 1550 | 17.2905 | NO
Q2802472G | BANCO DE ESPAÑA | ALCALÁ 48 | 28014 | MADRID | Calle Alcalá, 48 | 28014 | MADRID | 2800066323 | 28-APCA-2023/00028 | 6411 | 02 01 05 02 |  | Caldera 2 Ed. Tradicional | 1975-12-01 | EXISTENTE | 1.98 | ≥1 y ≤5 MWt | 02 01 03 02 | C | Otros equipos (incluye calderas) | Gasóleo |  | Gasóleo | 44220.58 | kg | 3130 | 1550 | 17.2905 | NO
Q2802472G | BANCO DE ESPAÑA | ALCALÁ 48 | 28014 | MADRID | Calle Alcalá, 48 | 28014 | MADRID | 2800066323 | 28-APCA-2023/00028 | 6411 | 02 01 05 02 |  | Caldera 3 Ed. Tradicional | 1975-12-01 | EXISTENTE | 1.98 | ≥1 y ≤5 MWt | 02 01 03 02 | C | Otros equipos (incluye calderas) | Gasóleo |  | Gasóleo | 44220.58 | kg | 3130 | 1550 | 17.2905 | NO
Q2802472G | BANCO DE ESPAÑA | ALCALÁ 48 | 28014 | MADRID | Calle Alcalá, 48 | 28014 | MADRID | 2800066323 | 28-APCA-2023/00028 | 6411 | 02 01 05 02 | 17.8 | GE 1 Cummins Power Generator Modelo C1675PS - Tradicional SG | 2012-01-01 | EXISTENTE | 2.8 | ≥1 y ≤5 MWt | 02 01 05 03 | C | Motor diésel (ciclo diésel) | Gasóleo |  | Gasóleo | 377.81 | kg | 3130 | 9.17 | 17.6574 | SI
Q2802472G | BANCO DE ESPAÑA | ALCALÁ 48 | 28014 | MADRID | Calle Alcalá, 48 | 28014 | MADRID | 2800066323 | 28-APCA-2023/00028 | 6411 | 02 01 05 02 |  | GE 2 Cummins Power Generator Modelo C1675PS - Tradicional SE | 2012-01-01 | EXISTENTE | 2.8 | ≥1 y ≤5 MWt | 02 01 05 03 | C | Motor diésel (ciclo diésel) | Gasóleo |  | Gasóleo | 458.87 | kg | 3130 | 11.13 | 17.6692 | SI
Q2802472G | BANCO DE ESPAÑA | ALCALÁ 48 | 28014 | MADRID | Calle Alcalá, 48 | 28014 | MADRID | 2800066323 | 28-APCA-2023/00028 | 6411 | 02 01 05 02 |  | Grupo Electrógeno Nº 01 CUMMINS POWER GENERATION modelo C1100D5 (contenedor en cubierta) (Ed. Ampliación) | 2012-01-01 | EXISTENTE | 2.2 | ≥1 y ≤5 MWt | 02 01 05 03 | C | Motor diésel (ciclo diésel) | Gasóleo |  | Gasóleo | 313.04 | kg | 3130 | 9.67 | 17.6576 | SI
Q2802472G | BANCO DE ESPAÑA | ALCALÁ 48 | 28014 | MADRID | Calle Alcalá, 48 | 28014 | MADRID | 2800066323 | 28-APCA-2023/00028 | 6411 | 02 01 05 02 |  | Grupo Electrógeno Nº 02 CUMMINS POWER GENERATION modelo C1100D5 (contenedor en cubierta) (Ed. Ampliación) | 2012-01-01 | EXISTENTE | 2.2 | ≥1 y ≤5 MWt | 02 01 05 03 | C | Motor diésel (ciclo diésel) | Gasóleo |  | Gasóleo | 332.47 | kg | 3130 | 10.27 | 17.658 | SI
Q2802472G | BANCO DE ESPAÑA | ALCALÁ 48 | 28014 | MADRID | Calle Alcalá, 48 | 28014 | MADRID | 2800066323 | 28-APCA-2023/00028 | 6411 | 02 01 05 02 |  | Grupo Electrógeno A CUMMINS POWER GENERATION modelo C2250D5-DCC (contenedor en cubierta) (CPD) SALIDA A | 2021-01-01 | NUEVA | 1.95 | ≥1 y ≤5 MWt | 02 01 05 03 | C | Motor diésel (ciclo diésel) | Gasóleo |  | Gasóleo | 486.53 | kg | 3130 | 16.95 | 17.6639 | SI
Q2802472G | BANCO DE ESPAÑA | ALCALÁ 48 | 28014 | MADRID | Calle Alcalá, 48 | 28014 | MADRID | 2800066323 | 28-APCA-2023/00028 | 6411 | 02 01 05 02 |  | Grupo Electrógeno A CUMMINS POWER GENERATION modelo C2250D5-DCC (contenedor en cubierta) (CPD) SALIDA B | 2021-01-01 | NUEVA | 1.95 | ≥1 y ≤5 MWt | 02 01 05 03 | C | Motor diésel (ciclo diésel) | Gasóleo |  | Gasóleo | 486.53 | kg | 3130 | 16.95 | 17.6639 | SI
Q2802472G | BANCO DE ESPAÑA | ALCALÁ 48 | 28014 | MADRID | Calle Alcalá, 48 | 28014 | MADRID | 2800066323 | 28-APCA-2023/00028 | 6411 | 02 01 05 02 |  | Grupo Electrógeno B CUMMINS POWER GENERATION modelo C2250D5-DCC (contenedor en cubierta) (CPD) SALIDA A | 2021-01-01 | NUEVA | 1.95 | ≥1 y ≤5 MWt | 02 01 05 03 | C | Motor diésel (ciclo diésel) | Gasóleo |  | Gasóleo | 74.63 | kg | 3130 | 2.6 | 17.6639 | SI
Q2802472G | BANCO DE ESPAÑA | ALCALÁ 48 | 28014 | MADRID | Calle Alcalá, 48 | 28014 | MADRID | 2800066323 | 28-APCA-2023/00028 | 6411 | 02 01 05 02 |  | Grupo Electrógeno B CUMMINS POWER GENERATION modelo C2250D5-DCC (contenedor en cubierta) (CPD) SALIDA B | 2021-01-01 | NUEVA | 1.95 | ≥1 y ≤5 MWt | 02 01 05 03 | C | Motor diésel (ciclo diésel) | Gasóleo |  | Gasóleo | 74.63 | kg | 3130 | 2.6 | 17.6639 | SI
A30016638 | IGH FLAVOURS & TECHNOLOGY, S.A. | AVENIDA INGLATERRA MANZANA 8 PARCELA 11 | 30840 | ALHAMA DE MURCIA | C/ CABO TORTOSA, 25 | 28500 | ARGANDA DEL REY | 2800072687 |  | 2059 | 03 01 03 03 |  | Caldera de vapor (Sincal, HS 1000) | 2019-01-16 | NUEVA | 2.1 | ≥1 y ≤5 MWt | 03 01 03 03 | C | Otros equipos (incluye calderas) | Gas natural |  | Gas Natural | 4500 | kWh | 1720 | 185 | 1.1583 | NO
B02728947 | ALCOBENDAS ECO ENERGÍAS, S.L. | CAMINO SAN SEBASTIAN, 8, ENTREPLANTA B | 28660 | BOADILLA DEL MONTE | C/ MALICIOSA, 14 | 28108 | ALCOBENDAS | 2800112339 | 28-APCA-2022/00014 |  | 01 02 03 01 | 20.988 | Caldera 1 | 2022-01-01 | NUEVA | 4.545 | ≥1 y ≤5 MWt | 01 02 03 03 | C | Otros equipos (incluye calderas) | Biomasa sólida |  | Biomasa sólida |  |  |  |  | No hay datos | NO
B02728947 | ALCOBENDAS ECO ENERGÍAS, S.L. | CAMINO SAN SEBASTIAN, 8, ENTREPLANTA B | 28660 | BOADILLA DEL MONTE | C/ MALICIOSA, 14 | 28108 | ALCOBENDAS | 2800112339 | 28-APCA-2022/00014 |  | 01 02 03 01 |  | Caldera 2 | 2022-01-01 | NUEVA | 9.09 | >5 y ≤20 MWt | 01 02 03 02 | C | Otros equipos (incluye calderas) | Biomasa sólida |  | Biomasa sólida |  |  |  |  | No hay datos | NO
B02728947 | ALCOBENDAS ECO ENERGÍAS, S.L. | CAMINO SAN SEBASTIAN, 8, ENTREPLANTA B | 28660 | BOADILLA DEL MONTE | C/ MALICIOSA, 14 | 28108 | ALCOBENDAS | 2800112339 | 28-APCA-2022/00014 |  | 01 02 03 01 |  | Caldera 3 | 2022-01-01 | NUEVA | 7.353 | >5 y ≤20 MWt | 01 02 03 02 | C | Otros equipos (incluye calderas) | Gas natural |  | Gas Natural |  |  |  |  | No hay datos | SI
S2804002J | CONGRESO DE LOS DIPUTADOS | C\ FLORIDA BLANCA S/N | 28071 | MADRID | CONGRESO DE LOS DIPUTADOS | 28071 | MADRID | 2800068542 | 28-APCA-N-2015/00112 | 8411 | 02 01 03 02 | 8.156 | Quemador Amplcn I, II y II Caldera Mixta reserva | 2016-01-01 | EXISTENTE | 1.32 | ≥1 y ≤5 MWt | 02 01 03 02 | C | Otros equipos (incluye calderas) | Gas natural |  | Gas Natural | 634 | Nm3 | 8760 | 8 | 63.0064 | SI
S2804002J | CONGRESO DE LOS DIPUTADOS | C\ FLORIDA BLANCA S/N | 28071 | MADRID | CONGRESO DE LOS DIPUTADOS | 28071 | MADRID | 2800068542 | 28-APCA-N-2015/00112 | 8411 | 02 01 05 02 | 8.878 | GE Ampliación I Caterpillar 3412 | 2016-01-01 | EXISTENTE | 2.175 | ≥1 y ≤5 MWt | 02 01 05 03 | C | Motor diésel (ciclo diésel) | Gasóleo |  | Gasóleo | 295 | kg | 8760 | 7 | 23.2512 | SI
S2804002J | CONGRESO DE LOS DIPUTADOS | C\ FLORIDA BLANCA S/N | 28071 | MADRID | CONGRESO DE LOS DIPUTADOS | 28071 | MADRID | 2800068542 | 28-APCA-N-2015/00112 | 8411 | 02 01 05 02 |  | GE Ampliación II Caterpillar 3412 | 2016-01-01 | EXISTENTE | 2.175 | ≥1 y ≤5 MWt | 02 01 05 03 | C | Motor diésel (ciclo diésel) | Gasóleo |  | Gasóleo | 419 | kg | 8760 | 10 | 23.1172 | SI
S2804002J | CONGRESO DE LOS DIPUTADOS | C\ FLORIDA BLANCA S/N | 28071 | MADRID | CONGRESO DE LOS DIPUTADOS | 28071 | MADRID | 2800068542 | 28-APCA-N-2015/00112 | 8411 | 02 01 05 02 |  | GE Ampliación III y IV Cymasa 4483 | 2021-01-01 | NUEVA | 2.393 | ≥1 y ≤5 MWt | 02 01 05 03 | C | Motor diésel (ciclo diésel) | Gasóleo |  | Gasóleo | 465 | kg | 8760 | 10 | 23.318 | SI
S2804002J | CONGRESO DE LOS DIPUTADOS | C\ FLORIDA BLANCA S/N | 28071 | MADRID | CONGRESO DE LOS DIPUTADOS | 28071 | MADRID | 2800068542 | 28-APCA-N-2015/00112 | 8411 | 02 01 05 02 |  | GE Palacio FG WILSON | 2016-01-01 | EXISTENTE | 1.495 | ≥1 y ≤5 MWt | 02 01 05 03 | C | Motor diésel (ciclo diésel) | Gasóleo |  | Gasóleo | 79 | kg | 8760 | 3 | 21.1371 | SI
N0292746E | SCPI COMETE | AVDA. LEONARDO DA VINCI, 15 | 28906 | GETAFE | AVDA. LEONARDO DA VINCI, 15 | 28906 | GETAFE | 2800030601 |  | 2660 | 02 01 05 03 | 2.6 | Grupo Electrógeno de Emergencia | 2012-09-17 | EXISTENTE | 2.6 | ≥1 y ≤5 MWt | 02 01 05 03 | C | Motor diésel (ciclo diésel) | Gasóleo |  | Gasóleo | 300 | Litros | <500 | 6 | 19.5 | SI
B81760829 | AVANCE CARTON ONDULADO, S.L. | CALLE PAPEL 3 | 28863 | COBEÑA | CALLE PAPEL 3 | 28863 | COBEÑA | 2800028667 | 28-APCA-2023/00030 | 1721 | 04 06 17 52 | 18.009 | Caldera nº1. Caldera VALTEC-UMISA modelo B6EN500 nº serie 604402 | 2018-07-15 | EXISTENTE | 5.889 | >5 y ≤20 MWt | 03 01 03 02 | B | Otros equipos (incluye calderas) | Gas natural |  | Gas Natural | 4900000 | kWh | 7666 | 1566 | 53.1328 | NO
B81760829 | AVANCE CARTON ONDULADO, S.L. | CALLE PAPEL 3 | 28863 | COBEÑA | CALLE PAPEL 3 | 28863 | COBEÑA | 2800028667 | 28-APCA-2023/00030 | 1721 | 04 06 17 52 |  | Caldera nº2. Caldera VALTEC-UMISA modelo EGLN600 nº serie 610525 | 1998-12-11 | EXISTENTE | 5.85 | >5 y ≤20 MWt | 03 01 03 02 | B | Otros equipos (incluye calderas) | Gas natural |  | Gas Natural |  | Nm3 | 7666 |  | No hay datos | SI
B81760829 | AVANCE CARTON ONDULADO, S.L. | CALLE PAPEL 3 | 28863 | COBEÑA | CALLE PAPEL 3 | 28863 | COBEÑA | 2800028667 | 28-APCA-2023/00030 | 1721 | 04 06 17 52 |  | Caldera nº3. Caldera Biomasa UNICONFORT modelo GLOGAL/G/V | 2024-09-06 | NUEVA | 6.27 | >5 y ≤20 MWt | 03 01 03 02 | B | Otros equipos (incluye calderas) | Biomasa sólida |  | Biomasa sólida | 2680000 | kg | 7666 | 6100 | 30.8733 | NO
H83763615 | CONJUNTO INMOBILIARIO COMPLEJO PRINCESA | CALLE VENTURA RODRÍGUEZ, 7 | 28008 | MADRID | CALLE PRINCESA, 3 | 28008 | MADRID | 2800117087 | 28-APCA-N-2023/00133 | 6832 | 02 02 02 02 | 8.835 | Nº 1: Caldera Gasoil HYGASSA RN 20000 | 1973-01-01 | EXISTENTE | 2.325 | ≥1 y ≤5 MWt | 02 02 02 02 | C | Otros equipos (incluye calderas) | Gasóleo |  | Gasóleo | 8143 | Litros | 7659 | 961 | 3.6955 | NO
H83763615 | CONJUNTO INMOBILIARIO COMPLEJO PRINCESA | CALLE VENTURA RODRÍGUEZ, 7 | 28008 | MADRID | CALLE PRINCESA, 3 | 28008 | MADRID | 2800117087 | 28-APCA-N-2023/00133 | 6832 | 02 02 02 02 |  | Nº 2: Caldera Gasoil TRISTAR 2350 | 2017-01-01 | EXISTENTE | 2.325 | ≥1 y ≤5 MWt | 02 02 02 02 | C | Otros equipos (incluye calderas) | Gasóleo |  | Gasóleo | 10963 | Litros | 7659 | 3216 | 1.4867 | NO
H83763615 | CONJUNTO INMOBILIARIO COMPLEJO PRINCESA | CALLE VENTURA RODRÍGUEZ, 7 | 28008 | MADRID | CALLE PRINCESA, 3 | 28008 | MADRID | 2800117087 | 28-APCA-N-2023/00133 | 6832 | 02 02 02 02 |  | Nº 3: Caldera Gasoil TRISTAR 2350 | 2017-01-01 | EXISTENTE | 2.325 | ≥1 y ≤5 MWt | 02 02 02 02 | C | Otros equipos (incluye calderas) | Gasóleo |  | Gasóleo | 10080 | Litros | 7659 | 2829 | 1.554 | NO
H83763615 | CONJUNTO INMOBILIARIO COMPLEJO PRINCESA | CALLE VENTURA RODRÍGUEZ, 7 | 28008 | MADRID | CALLE PRINCESA, 3 | 28008 | MADRID | 2800117087 | 28-APCA-N-2023/00133 | 6832 | 02 02 02 02 |  | Nº 4: Caldera Gasoil HYGASSA RN 1600 | 1973-01-01 | EXISTENTE | 1.86 | ≥1 y ≤5 MWt | 02 02 02 02 | C | Otros equipos (incluye calderas) | Gasóleo |  | Gasóleo | 3527 | Litros | 7659 | 653 | 2.9445 | NO
B78588456 | RENTA APARTAMENTOS, S.L. | CALLE LUCHANA, 23 | 28010 | MADRID | CALLE CONDESA DE VENADITO, 1 | 28027 | MADRID | 2800059028 | 28-APCA-N-2023/00135 | 6831 | 02 01 03 02 | 3.8 | Quemador caldera 1 | 2021-11-05 | NUEVA | 1.9 | ≥1 y ≤5 MWt | 02 01 03 02 | C | Otros equipos (incluye calderas) | Gas natural |  | Gas Natural | 379500 | kWh | 3036 | 1476 | 13.5323 | NO
B78588456 | RENTA APARTAMENTOS, S.L. | CALLE LUCHANA, 23 | 28010 | MADRID | CALLE CONDESA DE VENADITO, 1 | 28027 | MADRID | 2800059028 | 28-APCA-N-2023/00135 | 6831 | 02 01 03 02 |  | Quemador caldera 2 | 2021-11-05 | NUEVA | 1.9 | ≥1 y ≤5 MWt | 02 01 03 02 | C | Otros equipos (incluye calderas) | Gas natural |  | Gas Natural | 379500 | kWh | 3036 | 1476 | 13.5323 | NO
A28396042 | G.M.P. SOCIEDAD DE INVERSIONES INMOBILIARIAS, S.A. | CALLE LUCHANA, 23 | 28010 | MADRID | CALLE HERMOSILLA, 3 | 28001 | MADRID | 2800060264 | 28-APCA-N-2015/00155 | 6831 | 02 01 03 02 | 2 | Quemador caldera 1 | 2006-07-27 | EXISTENTE | 1 | ≥1 y ≤5 MWt | 02 01 03 02 | C | Otros equipos (incluye calderas) | Gas natural |  | Gas Natural | 454500 | kWh | 3542 | 2295 | 19.8039 | NO
A28396042 | G.M.P. SOCIEDAD DE INVERSIONES INMOBILIARIAS, S.A. | CALLE LUCHANA, 23 | 28010 | MADRID | CALLE HERMOSILLA, 3 | 28001 | MADRID | 2800060264 | 28-APCA-N-2015/00155 | 6831 | 02 01 03 02 |  | Quemador caldera 2 | 2006-07-27 | EXISTENTE | 1 | ≥1 y ≤5 MWt | 02 01 03 02 | C | Otros equipos (incluye calderas) | Gas natural |  | Gas Natural | 454500 | kWh | 3542 | 2295 | 19.8039 | NO
A28396042 | G.M.P. SOCIEDAD DE INVERSIONES INMOBILIARIAS, S.A. | CALLE LUCHANA, 23 | 28010 | MADRID | CALLE HERMOSILLA, 3 | 28001 | MADRID | 2800060264 | 28-APCA-N-2015/00155 | 6831 | 02 01 03 02 | 1.1 | Grupo electrógeno | 2015-02-01 | EXISTENTE | 1.1 | ≥1 y ≤5 MWt | 02 01 05 03 | C | Motor diésel (ciclo diésel) | Gasóleo |  | Gasóleo | 114 | Litros | 3542 | 44 | 2.3883 | SI
A28396042 | G.M.P SOCIEDAD DE INVERSIONES INMOBILIARIAS, S.A. | CALLE LUCHANA, 23 | 28010 | MADRID | CALLE LUCHANA, 23 | 28010 | MADRID | 2800060263 | 28-APCA-N-2023/00136 | 6831 | 02 01 03 02 | 1.1 | Quemador caldera | 2010-11-26 | EXISTENTE | 1.1 | ≥1 y ≤5 MWt | 02 01 03 02 | C | Otros equipos (incluye calderas) | Gas natural |  | Gas Natural | 459000 | kWh | 3036 | 1912.5 | 21.8182 | NO
A78095676 | FABRICADOS REYNA S.A. | CAMINO DE PALOMERO S/N | 28978 | CUBAS DE LA SAGRA | CAMINO DE PALOMERO S/N | 28978 | CUBAS DE LA SAGRA | 2800029940 | 28-APCA-N-2023/00143 | 1621 | 03 01 03 03 |  | F2 (CALDERA BIOMASA) | 2003-12-09 | EXISTENTE | 1.45 | ≥1 y ≤5 MWt | 03 01 03 03 | C | Otros equipos (incluye calderas) | Biomasa sólida |  | Biomasa sólida | 625450 | kg | 5256 | 5256 | 36.1589 | NO
B28153252 | CARTONAJES UNIÓN, S.L. | C/ FRANCISCO JAVIER SÁENZ DE OIZA 24 | 28810 | VILLALVILLA | C/ FRANCISCO JAVIER SÁENZ DE OIZA 24 | 28810 | VILLALVILLA | 2800075679 | 28-APCA-2012/00004 |  |  |  | Caldera de vapor para proceso industrial de fabricación de embalajes de cartón ondulado | 2012-12-01 | EXISTENTE | 4.918 | ≥1 y ≤5 MWt | 03 01 03 03 | C | Otros equipos (incluye calderas) | Gas natural |  | Gas Natural | 0 | Nm3 | 5304 | 0 | #DIV/0! | NO
S2830296F | USAC ZARCO DEL VALLE | AVDA. DEL PALACIO S/N | 28048 | MADRID | AVDA. DEL PALACIO S/N | 28048 | MADRID | 2800021893 | 28-APCA-2016/00010 |  |  |  | Caldera USAC 1 | 2001-01-01 | EXISTENTE | 1.186 | ≥1 y ≤5 MWt | 02 01 03 03 | C | Otros equipos (incluye calderas) | Gasóleo |  | Gasóleo |  |  |  |  | No hay datos | NO
B81201642 | INMOACCESS, S.L. | Calle Luchana, 23 | 28010 | MADRID | Calle Titán, 4 | 28045 | MADRID | 2800093507 | 28-APCA-N-2017/00047 | 6831 | 02 01 03 03 |  | Grupo electrógeno | 2007-01-01 | EXISTENTE | 1.1 | ≥1 y ≤5 MWt | 02 01 05 03 | C | Motor diésel (ciclo diésel) | Gasóleo |  | Gasóleo | 102 | Litros | - | 28 | 3.3581 | NO
B85754612 | CPI Developments Spain 2009, S.L. HOTEL PRINCESA PLAZA | Calle Princesa 40 | 28008 | MADRID | Calle Princesa 40 | 28008 | MADRID | NO DISPONE | 28-APCA-N-2023/00130 | 5511 | 02 01 03 02 |  | Grupo electrógeno | 2020-06-30 | NUEVA | 1.13 | ≥1 y ≤5 MWt | 02 01 05 03 | C | Motor diésel (ciclo diésel) | Gasóleo |  | Gasóleo | 100 | kWh | - | 12 | Caso no considerado | NO
B28078020 | 3M ESPAÑA, S.L. | CARRETERA M-823, KM.5 | 28529 | RIVAS-VACIAMADRID | CARRETERA M-823, KM.5 | 28529 | RIVAS-VACIAMADRID | 2800021233 | 28-APCA-2016/00013 | 4690 | 04 06 17 16 | 5.512 | P5F04 Caldera Eratic de aceite térmico | 1991-07-12 | EXISTENTE | 1.75 | ≥1 y ≤5 MWt | 03 01 03 03 | C | Otros equipos (incluye calderas) | Gas natural |  | Gas Natural | 13988.67 | Nm3 | 6000 | 2880 | 2.9128 | NO
B28078020 | 3M ESPAÑA, S.L. | CARRETERA M-823, KM.5 | 28529 | RIVAS-VACIAMADRID | CARRETERA M-823, KM.5 | 28529 | RIVAS-VACIAMADRID | 2800021233 | 28-APCA-2016/00013 | 4690 | 04 06 17 16 |  | P5F06 Caldera Vulcano-Sadeca | 1992-06-24 | EXISTENTE | 1.254 | ≥1 y ≤5 MWt | 03 01 03 03 | C | Otros equipos (incluye calderas) | Gas natural |  | Gas Natural | 29464.9 | Nm3 | 6000 | 2880 | 8.562 | NO
B28078020 | 3M ESPAÑA, S.L. | CARRETERA M-823, KM.5 | 28529 | RIVAS-VACIAMADRID | CARRETERA M-823, KM.5 | 28529 | RIVAS-VACIAMADRID | 2800021233 | 28-APCA-2016/00013 | 4690 | 04 06 17 16 |  | P5F07 Caldera Vulcano-Sadeca | 1992-06-24 | EXISTENTE | 1.254 | ≥1 y ≤5 MWt | 03 01 03 03 | C | Otros equipos (incluye calderas) | Gas natural |  | Gas Natural | 29464.9 | Nm3 | 6000 | 2880 | 8.562 | NO
B28078020 | 3M ESPAÑA, S.L. | CARRETERA M-823, KM.5 | 28529 | RIVAS-VACIAMADRID | CARRETERA M-823, KM.5 | 28529 | RIVAS-VACIAMADRID | 2800021233 | 28-APCA-2016/00013 | 4690 | 04 06 17 16 |  | P5F08 Caldera Vulcano-Sadeca | 1992-06-24 | EXISTENTE | 1.254 | ≥1 y ≤5 MWt | 03 01 03 03 | C | Otros equipos (incluye calderas) | Gas natural |  | Gas Natural | 29464.9 | Nm3 | 6000 | 2880 | 8.562 | NO
B28011542 | FLOWSERVE SPAIN, S.L. | AVDA. FUENTEMAR, 26-28 | 28823 | COSLADA | AVDA. FUENTEMAR, 26-28 | 28823 | COSLADA | 2800005111 | 28-APCA-2017/00104 |  |  |  | Caldera calefacción (Quemador 2948609) | 2001-01-01 | EXISTENTE | 1.186 | ≥1 y ≤5 MWt | 03 01 03 03 | C | Otros equipos (incluye calderas) | Gasóleo |  | Gasóleo |  |  |  |  | No hay datos | NO
B28011542 | FLOWSERVE SPAIN, S.L. | AVDA. FUENTEMAR, 26-28 | 28823 | COSLADA | AVDA. FUENTEMAR, 26-28 | 28823 | COSLADA | 2800005111 | 28-APCA-2017/00104 |  |  |  | Caldera calefacción (Quemador 3043509) | 2001-01-01 | EXISTENTE | 1.186 | ≥1 y ≤5 MWt | 03 01 03 03 | C | Otros equipos (incluye calderas) | Gasóleo |  | Gasóleo |  |  |  |  | No hay datos | NO
A86488085 | CANAL DE ISABEL II, S.A. M.P. | Calle Santa Engracia, 123 | 28001 | Madrid | Carretera antigua de Barcelona, km 25 (EDAR Alcalá Oeste) | 28801 | ALCALÁ DE HENARES | 2800033775 | 28-APCA-2014/00020 | 3700 | 09 10 02 01 | 2.1 | Motogenerador 1 | 2017-05-16 | EXISTENTE | 1.052 | ≥1 y ≤5 MWt | 03 01 05 03 | C | Motor gas (ciclo Otto) | Otros combustibles gaseosos |  | Biogas de depuradora | 574494 | Nm3 | 8760 | 4319 | 88.087 | NO
A86488086 | CANAL DE ISABEL II, S.A. M.P. | Calle Santa Engracia, 124 | 28002 | Madrid | Carretera antigua de Barcelona, km 25 (EDAR Alcalá Oeste) | 28801 | ALCALÁ DE HENARES | 2800033775 | 28-APCA-2014/00020 | 3700 | 09 10 02 01 |  | Motogenerador 2 | 2017-05-16 | EXISTENTE | 1.052 | ≥1 y ≤5 MWt | 03 01 05 03 | C | Motor gas (ciclo Otto) | Otros combustibles gaseosos |  | Biogas de depuradora | 579883.33 | Nm3 | 8760 | 4264 | 90.0602 | NO
A86488087 | CANAL DE ISABEL II, S.A. M.P. | Calle Santa Engracia, 125 | 28003 | Madrid | Camino Viejo de Torrelaguna S/N (EDAR Arroyo Quiñones) | 28703 | San Sebastián de los Reyes | 2800083851 | 28-APCA-2014/00005 | 3700 | 09 10 02 01 | 2 | Caldera 1 Quemador A (Nº 1100022770) | 2012-10-10 | EXISTENTE | 1 | ≥1 y ≤5 MWt | 03 01 03 03 | C | Otros equipos (incluye calderas) | Combinación | BIOGAS 100% | Biogas de depuradora | 10301.77 | Nm3 | 8760 | 134 | 53.559 | NO
A86488087 | CANAL DE ISABEL II, S.A. M.P. | Calle Santa Engracia, 125 | 28003 | Madrid | Camino Viejo de Torrelaguna S/N (EDAR Arroyo Quiñones) | 28703 | San Sebastián de los Reyes | 2800083851 | 28-APCA-2014/00005 | 3700 | 09 10 02 01 |  | Caldera 2 Quemador B (Nº 1100022771) | 2012-10-17 | EXISTENTE | 1 | ≥1 y ≤5 MWt | 03 01 03 03 | C | Otros equipos (incluye calderas) | Combinación | BIOGAS 100% | Biogas de depuradora | 39208.23 | Nm3 | 8760 | 510 | 53.559 | NO
A86212420 | AENA (AEROPUERTO ADOLFO SUÁREZ MADRID-BARAJAS) | AVENIDA HISPANIDAD S.N. | 28042 | Madrid | AVENIDA HISPANIDAD S.N. | 28042 | Madrid | 2800017431 | 28-APCA-2013/00005 | 5223 | 08 05 02 00 | 20.352 | Nº 1/T. Carga VULCANO, SADECA 16165 | 1995-01-01 | EXISTENTE | 2.326 | ≥1 y ≤5 MWt | 02 01 03 02 | C | Otros equipos (incluye calderas) | Gasóleo |  | Gasóleo | 33963 | Litros | 4669 | 1225.7 | 12.0795 | NO
A86212420 | AENA (AEROPUERTO ADOLFO SUÁREZ MADRID-BARAJAS) | AVENIDA HISPANIDAD S.N. | 28042 | Madrid | AVENIDA HISPANIDAD S.N. | 28042 | Madrid | 2800017431 | 28-APCA-2013/00005 | 5223 | 08 05 02 00 |  | Nº 2 /T. Carga VULCANO, SADECA 16166 | 1995-01-01 | EXISTENTE | 2.326 | ≥1 y ≤5 MWt | 02 01 03 02 | C | Otros equipos (incluye calderas) | Gasóleo |  | Gasóleo | 33963 | Litros | 4669 | 1613.4 | 9.1768 | NO
A86212420 | AENA (AEROPUERTO ADOLFO SUÁREZ MADRID-BARAJAS) | AVENIDA HISPANIDAD S.N. | 28042 | Madrid | AVENIDA HISPANIDAD S.N. | 28042 | Madrid | 2800017431 | 28-APCA-2013/00005 | 5223 | 08 05 02 00 |  | Nº 1/T-1 VULCANO, SADECA 17811 | 2002-01-01 | EXISTENTE | 2.326 | ≥1 y ≤5 MWt | 02 01 03 02 | C | Otros equipos (incluye calderas) | Gasóleo |  | Gasóleo | 73155 | Litros | 4669 | 1075.6 | 29.6498 | NO
A86212420 | AENA (AEROPUERTO ADOLFO SUÁREZ MADRID-BARAJAS) | AVENIDA HISPANIDAD S.N. | 28042 | Madrid | AVENIDA HISPANIDAD S.N. | 28042 | Madrid | 2800017431 | 28-APCA-2013/00005 | 5223 | 08 05 02 00 |  | Nº 2/T-1 VULCANO, SADECA 17810 | 2002-01-01 | EXISTENTE | 2.326 | ≥1 y ≤5 MWt | 02 01 03 02 | C | Otros equipos (incluye calderas) | Gasóleo |  | Gasóleo | 73155 | Litros | 4669 | 548.3 | 58.164 | NO
A86212420 | AENA (AEROPUERTO ADOLFO SUÁREZ MADRID-BARAJAS) | AVENIDA HISPANIDAD S.N. | 28042 | Madrid | AVENIDA HISPANIDAD S.N. | 28042 | Madrid | 2800017431 | 28-APCA-2013/00005 | 5223 | 08 05 02 00 |  | Nº 3/T-1 VULCANO, SADECA 17809 | 2002-01-01 | EXISTENTE | 2.326 | ≥1 y ≤5 MWt | 02 01 03 02 | C | Otros equipos (incluye calderas) | Gasóleo |  | Gasóleo | 73155 | Litros | 4669 | 16.3 | 1956.5216 | NO
A86212420 | AENA (AEROPUERTO ADOLFO SUÁREZ MADRID-BARAJAS) | AVENIDA HISPANIDAD S.N. | 28042 | Madrid | AVENIDA HISPANIDAD S.N. | 28042 | Madrid | 2800017431 | 28-APCA-2013/00005 | 5223 | 08 05 02 00 |  | Cortinas T 1 | 1997-01-01 | EXISTENTE | 1.744 | ≥1 y ≤5 MWt | 02 01 03 02 | C | Otros equipos (incluye calderas) | Gasóleo |  | Gasóleo | 73115 | Litros | 4669 | 250 | 170.0427 | NO
A86212420 | AENA (AEROPUERTO ADOLFO SUÁREZ MADRID-BARAJAS) | AVENIDA HISPANIDAD S.N. | 28042 | Madrid | AVENIDA HISPANIDAD S.N. | 28042 | Madrid | 2800017431 | 28-APCA-2013/00005 | 5223 | 08 05 02 00 |  | Nº 1/T-2 VULCANO, SADECA 17613 | 2001-01-01 | EXISTENTE | 2.326 | ≥1 y ≤5 MWt | 02 01 03 02 | C | Otros equipos (incluye calderas) | Gasóleo |  | Gasóleo | 9149 | Litros | 4669 | 100 | 39.8843 | NO
A86212420 | AENA (AEROPUERTO ADOLFO SUÁREZ MADRID-BARAJAS) | AVENIDA HISPANIDAD S.N. | 28042 | Madrid | AVENIDA HISPANIDAD S.N. | 28042 | Madrid | 2800017431 | 28-APCA-2013/00005 | 5223 | 08 05 02 00 |  | Nº 2/T-2 VULCANO, SADECA 17425 | 2002-01-01 | EXISTENTE | 2.326 | ≥1 y ≤5 MWt | 02 01 03 02 | C | Otros equipos (incluye calderas) | Gasóleo |  | Gasóleo | 9149 | Litros | 4669 | 100 | 39.8843 | NO
A86212420 | AENA (AEROPUERTO ADOLFO SUÁREZ MADRID-BARAJAS) | AVENIDA HISPANIDAD S.N. | 28042 | Madrid | AVENIDA HISPANIDAD S.N. | 28042 | Madrid | 2800017431 | 28-APCA-2013/00005 | 5223 | 08 05 02 00 |  | Nº 3/T-2 VULCANO, SADECA 17426 | 2002-01-01 | EXISTENTE | 2.326 | ≥1 y ≤5 MWt | 02 01 03 02 | C | Otros equipos (incluye calderas) | Gasóleo |  | Gasóleo | 9149 | Litros | 4669 | 100 | 39.8843 | NO
A86212420 | AENA (AEROPUERTO ADOLFO SUÁREZ MADRID-BARAJAS) | AVENIDA HISPANIDAD S.N. | 28042 | Madrid | AVENIDA HISPANIDAD S.N. | 28042 | Madrid | 2800017431 | 28-APCA-2013/00005 | 5223 | 08 05 02 00 | 36.2 | CELT - G1/2.625kVA | 1984-01-01 | EXISTENTE | 5.1 | >5 y ≤20 MWt | 02 01 05 02 | B | Motor diésel (ciclo diésel) | Gasóleo |  | Gasóleo | 2916 | Litros | 4669 | 15.5 | 37.4045 | SI
A86212420 | AENA (AEROPUERTO ADOLFO SUÁREZ MADRID-BARAJAS) | AVENIDA HISPANIDAD S.N. | 28042 | Madrid | AVENIDA HISPANIDAD S.N. | 28042 | Madrid | 2800017431 | 28-APCA-2013/00005 | 5223 | 08 05 02 00 |  | CELT - G2/2.625 kVA | 1984-01-01 | EXISTENTE | 5.1 | >5 y ≤20 MWt | 02 01 05 02 | B | Motor diésel (ciclo diésel) | Gasóleo |  | Gasóleo | 2916 | Litros | 4669 | 15.5 | 37.4045 | SI
A86212420 | AENA (AEROPUERTO ADOLFO SUÁREZ MADRID-BARAJAS) | AVENIDA HISPANIDAD S.N. | 28042 | Madrid | AVENIDA HISPANIDAD S.N. | 28042 | Madrid | 2800017431 | 28-APCA-2013/00005 | 5223 | 08 05 02 00 |  | CELT - G3/2.750 kVA | 1988-01-01 | EXISTENTE | 5.1 | >5 y ≤20 MWt | 02 01 05 02 | B | Motor diésel (ciclo diésel) | Gasóleo |  | Gasóleo | 2916 | Litros | 4669 | 15.5 | 37.4045 | SI
A86212420 | AENA (AEROPUERTO ADOLFO SUÁREZ MADRID-BARAJAS) | AVENIDA HISPANIDAD S.N. | 28042 | Madrid | AVENIDA HISPANIDAD S.N. | 28042 | Madrid | 2800017431 | 28-APCA-2013/00005 | 5223 | 08 05 02 00 |  | CELT - G4/2.750 kVA | 1988-01-01 | EXISTENTE | 5.1 | >5 y ≤20 MWt | 02 01 05 02 | B | Motor diésel (ciclo diésel) | Gasóleo |  | Gasóleo | 2916 | Litros | 4669 | 15.5 | 37.4045 | SI
A86212420 | AENA (AEROPUERTO ADOLFO SUÁREZ MADRID-BARAJAS) | AVENIDA HISPANIDAD S.N. | 28042 | Madrid | AVENIDA HISPANIDAD S.N. | 28042 | Madrid | 2800017431 | 28-APCA-2013/00005 | 5223 | 08 05 02 00 |  | CELA - KS1/1.750 kVA | 2003-01-01 | EXISTENTE | 3.6 | ≥1 y ≤5 MWt | 02 01 05 03 | C | Motor diésel (ciclo diésel) | Gasóleo |  | Gasóleo | 2404 | Litros | 4669 | 22.38 | 30.2559 | SI
A86212420 | AENA (AEROPUERTO ADOLFO SUÁREZ MADRID-BARAJAS) | AVENIDA HISPANIDAD S.N. | 28042 | Madrid | AVENIDA HISPANIDAD S.N. | 28042 | Madrid | 2800017431 | 28-APCA-2013/00005 | 5223 | 08 05 02 00 |  | CELA - KS2/1.750 kVA | 2003-01-01 | EXISTENTE | 1.4 | ≥1 y ≤5 MWt | 02 01 05 03 | C | Motor diésel (ciclo diésel) | Gasóleo |  | Gasóleo | 2404 | Litros | 4669 | 22.38 | 77.8008 | SI
A86212420 | AENA (AEROPUERTO ADOLFO SUÁREZ MADRID-BARAJAS) | AVENIDA HISPANIDAD S.N. | 28042 | Madrid | AVENIDA HISPANIDAD S.N. | 28042 | Madrid | 2800017431 | 28-APCA-2013/00005 | 5223 | 08 05 02 00 |  | CELA GRUPO ELECTRÓGENO 3 | 1997-01-02 | EXISTENTE | 1.4 | ≥1 y ≤5 MWt | 02 01 05 03 | c | Motor diésel (ciclo diésel) | Gasóleo |  | Gasóleo | 2404 | Litros | 4669 | 22.38 | 77.8008 | SI
A86212420 | AENA (AEROPUERTO ADOLFO SUÁREZ MADRID-BARAJAS) | AVENIDA HISPANIDAD S.N. | 28042 | Madrid | AVENIDA HISPANIDAD S.N. | 28042 | Madrid | 2800017431 | 28-APCA-2013/00005 | 5223 | 08 05 02 00 |  | CELA GRUPO ELECTRÓGENO 4 | 1997-01-02 | EXISTENTE | 1.4 | ≥1 y ≤5 MWt | 02 01 05 03 | C | Motor diésel (ciclo diésel) | Gasóleo |  | Gasóleo | 2404 | Litros | 4669 | 22.38 | 77.8008 | SI
A86212420 | AENA (AEROPUERTO ADOLFO SUÁREZ MADRID-BARAJAS) | AVENIDA HISPANIDAD S.N. | 28042 | Madrid | AVENIDA HISPANIDAD S.N. | 28042 | Madrid | 2800017431 | 28-APCA-2013/00005 | 5223 | 08 05 02 00 |  | CELA GRUPO ELECTRÓGENO 5 | 1997-01-03 | EXISTENTE | 1.4 | ≥1 y ≤5 MWt | 02 01 05 03 | C | Motor diésel (ciclo diésel) | Gasóleo |  | Gasóleo | 2404 | Litros | 4669 | 22.38 | 77.8008 | SI
A86212420 | AENA (AEROPUERTO ADOLFO SUÁREZ MADRID-BARAJAS) | AVENIDA HISPANIDAD S.N. | 28042 | Madrid | AVENIDA HISPANIDAD S.N. | 28042 | Madrid | 2800017431 | 28-APCA-2013/00005 | 5223 | 08 05 02 00 |  | TÚNELES M111 GRUPO ELECTRÓGENO 1 | 2001-01-01 | EXISTENTE | 2.2 | ≥1 y ≤5 MWt | 02 01 05 03 | C | Motor diésel (ciclo diésel) | Gasóleo |  | Gasóleo | 416 | Litros | 4669 | 7.93 | 24.1788 | SI
A86212420 | AENA (AEROPUERTO ADOLFO SUÁREZ MADRID-BARAJAS) | AVENIDA HISPANIDAD S.N. | 28042 | Madrid | AVENIDA HISPANIDAD S.N. | 28042 | Madrid | 2800017431 | 28-APCA-2013/00005 | 5223 | 08 05 02 00 |  | TÚNELES M111 GRUPO ELECTRÓGENO 2 | 2001-01-01 | EXISTENTE | 2.2 | ≥1 y ≤5 MWt | 02 01 05 03 | C | Motor diésel (ciclo diésel) | Gasóleo |  | Gasóleo | 416 | Litros | 4669 | 7.93 | 24.1788 | SI
A86212420 | AENA (AEROPUERTO ADOLFO SUÁREZ MADRID-BARAJAS) | AVENIDA HISPANIDAD S.N. | 28042 | Madrid | AVENIDA HISPANIDAD S.N. | 28042 | Madrid | 2800017431 | 28-APCA-2013/00005 | 5223 | 08 05 02 00 |  | TÚNELES M111 GRUPO ELECTRÓGENO 3 | 2001-01-01 | EXISTENTE | 2.2 | ≥1 y ≤5 MWt | 02 01 05 03 | C | Motor diésel (ciclo diésel) | Gasóleo |  | Gasóleo | 416 | Litros | 4669 | 7.93 | 24.1788 | SI
A28017895 | EL CORTE INGLÉS S.A. | CALLE DE HERMOSILLA 112 | 28009 | Madrid | C/ TOMÁS BRETÓN, Nº62 | 28045 | Madrid | 2800072507 | 28-APCA-2017/00019 | 1419 | 03 01 03 02 | 19.6 | Generador de vapor nº73724 | 1971-03-23 | EXISTENTE | 7 | >5 y ≤20 MWt | 03 01 03 02 | B | Otros equipos (incluye calderas) | Gas natural |  | Gas Natural | 155900 | kWh | 2500 | 600 | 3.7119 | NO
A28017895 | EL CORTE INGLÉS S.A. | CALLE DE HERMOSILLA 112 | 28009 | Madrid | C/ TOMÁS BRETÓN, Nº62 | 28045 | Madrid | 2800072507 | 28-APCA-2017/00019 | 1419 | 03 01 03 02 |  | Generador de vapor nº77930 | 1971-03-23 | EXISTENTE | 7 | >5 y ≤20 MWt | 03 01 03 02 | B | Otros equipos (incluye calderas) | Gas natural |  | Gas Natural | 155900 | kWh | 2500 | 600 | 3.7119 | NO
A28017895 | EL CORTE INGLÉS S.A. | CALLE DE HERMOSILLA 112 | 28009 | Madrid | C/ TOMÁS BRETÓN, Nº62 | 28045 | Madrid | 2800072507 | 28-APCA-2017/00019 | 1419 | 03 01 03 02 |  | Generador de vapor nº141881 | 1973-10-07 | EXISTENTE | 5.6 | >5 y ≤20 MWt | 03 01 03 02 | B | Otros equipos (incluye calderas) | Gas natural |  | Gas Natural | 155900 | kWh | 2500 | 900 | 3.0933 | NO
B84528553 | PATENTES TALGO, S.L. | PASEO DEL TREN TALGO, Nº 2 | 28290 | LAS ROZAS DE MADRID | PASEO DEL TREN TALGO, Nº 2 | 28290 | LAS ROZAS DE MADRID | 2800057714 | 28-APCA-2016/00089 |  |  |  | Caldera taller 1 | 2001-01-01 | EXISTENTE | 2.209 | ≥1 y ≤5 MWt | 03 01 03 03 | C | Otros equipos (incluye calderas) | Gas natural |  | Gas Natural |  |  |  |  | No hay datos | NO
B84528553 | PATENTES TALGO, S.L. | PASEO DEL TREN TALGO, Nº 2 | 28290 | LAS ROZAS DE MADRID | PASEO DEL TREN TALGO, Nº 2 | 28290 | LAS ROZAS DE MADRID | 2800057714 | 28-APCA-2016/00089 |  |  |  | Caldera taller 2 | 2001-01-01 | EXISTENTE | 2.209 | ≥1 y ≤5 MWt | 03 01 03 03 | C | Otros equipos (incluye calderas) | Gas natural |  | Gas Natural |  |  |  |  | No hay datos | NO
A08663619 | CAIXABANK, S.A. | PASEO CASTELLANA 189 | 28232 | MADRID | C/Gabriel García Márquez, nº1 | 28232 | LAS ROZAS DE MADRID | 2800068605 | 28-APCA-2025/00044 | 6420 | 02 02 04 02 | 15.547 | Grupo electrógeno 1 | 1995-01-01 | EXISTENTE | 2.295 | ≥1 y ≤5 MWt | 02 01 05 03 | C | Motor diésel (ciclo diésel) | Gasóleo |  | Gasóleo | 51.7 | Litros | 2470 | 1 | 22.8426 | SI
A08663619 | CAIXABANK, S.A. | PASEO CASTELLANA 189 | 28232 | MADRID | C/Gabriel García Márquez, nº1 | 28232 | LAS ROZAS DE MADRID | 2800068605 | 28-APCA-2025/00044 | 6420 | 02 02 04 02 |  | Grupo electrógeno 2 | 1995-01-01 | EXISTENTE | 2.295 | ≥1 y ≤5 MWt | 02 01 05 03 | C | Motor diésel (ciclo diésel) | Gasóleo |  | Gasóleo | 62.1 | Litros | 2470 | 1.2 | 22.8647 | SI
A08663619 | CAIXABANK, S.A. | PASEO CASTELLANA 189 | 28232 | MADRID | C/Gabriel García Márquez, nº1 | 28232 | LAS ROZAS DE MADRID | 2800068605 | 28-APCA-2025/00044 | 6420 | 02 02 04 02 |  | Grupo electrógeno 3 | 2015-01-01 | EXISTENTE | 2.295 | ≥1 y ≤5 MWt | 02 01 05 03 | C | Motor diésel (ciclo diésel) | Gasóleo |  | Gasóleo | 176 | Litros | 2470 | 3.2 | 24.3007 | SI
A08663619 | CAIXABANK, S.A. | PASEO CASTELLANA 189 | 28232 | MADRID | C/Gabriel García Márquez, nº1 | 28232 | LAS ROZAS DE MADRID | 2800068605 | 28-APCA-2025/00044 | 6420 | 02 02 04 02 |  | Grupo electrógeno 4 | 2010-01-01 | EXISTENTE | 2.175 | ≥1 y ≤5 MWt | 02 01 05 03 | C | Motor diésel (ciclo diésel) | Gasóleo |  | Gasóleo | 407 | Litros | 2470 | 7.4 | 25.6414 | SI
A08663619 | CAIXABANK, S.A. | PASEO CASTELLANA 189 | 28232 | MADRID | C/Gabriel García Márquez, nº1 | 28232 | LAS ROZAS DE MADRID | 2800068605 | 28-APCA-2025/00044 | 6420 | 02 02 04 02 |  | Grupo electrógeno 5 | 2010-01-01 | EXISTENTE | 2.175 | ≥1 y ≤5 MWt | 02 01 05 03 | C | Motor diésel (ciclo diésel) | Gasóleo |  | Gasóleo | 220 | Litros | 2470 | 4 | 25.6414 | SI
A08663619 | CAIXABANK, S.A. | PASEO CASTELLANA 189 | 28232 | MADRID | C/Gabriel García Márquez, nº1 | 28232 | LAS ROZAS DE MADRID | 2800068605 | 28-APCA-2025/00044 | 6420 | 02 02 04 02 |  | Grupo electrógeno 6 | 1995-01-01 | EXISTENTE | 2.156 | ≥1 y ≤5 MWt | 02 01 05 03 | C | Otros motores | Gas natural |  | Gas Natural | 228 | Nm3 | 2470 | 4 | 27.7451 | SI
A08663619 | CAIXABANK, S.A. | PASEO CASTELLANA 189 | 28232 | MADRID | C/Gabriel García Márquez, nº1 | 28232 | LAS ROZAS DE MADRID | 2800068605 | 28-APCA-2025/00044 | 6420 | 02 02 04 02 |  | Grupo electrógeno 7 | 1995-01-01 | EXISTENTE | 2.156 | ≥1 y ≤5 MWt | 02 01 05 03 | C | Otros motores | Gas natural |  | Gas Natural | 79 | Nm3 | 2470 | 1.4 | 27.4669 | SI
A08205056 | ELIS MANOMATIC, S.A.U. | Camino Can Ametller, 24. Edificio 2. Planta 2. | 8195 | Sant Cugat del Vallés (Barcelona) | C/ GUTEMBERG, 20 | 28906 | GETAFE | 2800012690 | 28-APCA-2016/00077 | 9601 | 03 03 26 35 |  | Generador de vapor | 2013-10-07 | EXISTENTE | 5.4 | >5 y ≤20 MWt | 03 01 03 02 | B | Otros equipos (incluye calderas) | Gas natural |  | Gas Natural | 1310067 | kWh | 3886 | 3886 | 6.2431 | NO
B65681124 | DIVERSEY ESPAÑA PRODUCTION, S.L. | AVENIDA CONDE DUQUE, 5-7. | 28343 | VALDEMORO | AVENIDA CONDE DUQUE, 5-7. | 28343 | VALDEMORO | 2800021389 | 28-APCA-2016/00072 | 2041 | 04 04 16 05 | 2.81 | Caldera de agua caliente y calefacción en Nave 5 (Ref. Nº 511) | 2001-05-17 | EXISTENTE | 1.658 | ≥1 y ≤5 MWt | 03 01 03 03 | C | Otros equipos (incluye calderas) | Gasóleo |  | Gasóleo | 171600 | Litros | 2112 | 1320 | 79.5054 | NO
B65681124 | DIVERSEY ESPAÑA PRODUCTION, S.L. | AVENIDA CONDE DUQUE, 5-7. | 28343 | VALDEMORO | AVENIDA CONDE DUQUE, 5-7. | 28343 | VALDEMORO | 2800021389 | 28-APCA-2016/00072 | 2041 | 04 04 16 05 |  | Caldera de agua caliente producción en Nave 5 (Ref. Nº 873) | 2001-05-17 | EXISTENTE | 1.16 | ≥1 y ≤5 MWt | 03 01 03 03 | C | Otros equipos (incluye calderas) | Gasóleo |  | Gasóleo | 171600 | Litros | 2112 | 1320 | 113.6379 | NO
A81254765 | Berlimed, S.A. | Calle Francisco Alonso 7. P.I. Santa Rosa | 28806 | Alcalá de Henares | Calle Francisco Alonso 7. P.I. Santa Rosa | 28806 | Alcalá de Henares | 2800022210 | 28-APCA-2015/00022 | 2120 | 03 01 03 02 | 5.372 | Caldera de vapor IMFESA RZI 2000 Nº 147 | 2024-03-19 | NUEVA | 1.536 | ≥1 y ≤5 MWt | 03 01 03 03 | C | Otros equipos (incluye calderas) | Gas natural |  | Gas Natural | 4888068 | kWh | 3532 | 3532 | 90.1001 | NO
A81254765 | Berlimed, S.A. | Calle Francisco Alonso 7. P.I. Santa Rosa | 28806 | Alcalá de Henares | Calle Francisco Alonso 7. P.I. Santa Rosa | 28806 | Alcalá de Henares | 2800022210 | 28-APCA-2015/00022 | 2120 | 03 01 03 02 |  | Caldera de vapor IMFESA RZI 2000 Nº 148 | 2024-03-19 | NUEVA | 1.536 | ≥1 y ≤5 MWt | 03 01 03 03 | C | Otros equipos (incluye calderas) | Gas natural |  | Gas Natural | 4888068 | kWh | 3532 | 3532 | 90.1001 | NO
A81254765 | Berlimed, S.A. | Calle Francisco Alonso 7. P.I. Santa Rosa | 28806 | Alcalá de Henares | Calle Francisco Alonso 7. P.I. Santa Rosa | 28806 | Alcalá de Henares | 2800022210 | 28-APCA-2015/00022 | 2120 | 03 01 03 02 |  | Caldera Vicrossal CRU 1000 | 2024-03-19 | NUEVA | 1 | ≥1 y ≤5 MWt | 03 01 03 03 | C | Otros equipos (incluye calderas) | Gas natural |  | Gas Natural | 2444034 | kWh | 3532 | 3532 | 69.1969 | NO
A81254765 | Berlimed, S.A. | Calle Francisco Alonso 7. P.I. Santa Rosa | 28806 | Alcalá de Henares | Calle Francisco Alonso 7. P.I. Santa Rosa | 28806 | Alcalá de Henares | 2800022210 | 28-APCA-2015/00022 | 2120 | 03 01 03 02 |  | Caldera Vicrossal CRU 1000 | 2024-03-19 | NUEVA | 1 | ≥1 y ≤5 MWt | 03 01 03 03 | C | Otros equipos (incluye calderas) | Gas natural |  | Gas Natural | 2444034 | kWh | 3532 | 3532 | 69.1969 | NO
B28898575 | GRUPO DRV-PHYTOLAB, S.L. | C/ACERO, Nº26, POLIGONO INDUSTRIAL SUR | 28770 | COLMENAR VIEJO | C/ACERO, Nº26, POLIGONO INDUSTRIAL SUR | 28770 | COLMENAR VIEJO | 2800009494 | 28-APCA-2016/00031 | 2042 | 04 05 22 06 | 3.735 | Caldera 1. Quemador ATTSU | 1984-01-04 | EXISTENTE | 2.135 | ≥1 y ≤5 MWt | 03 01 03 03 | C | Otros equipos (incluye calderas) | Gasóleo |  | Gasóleo | 69767.5 | Litros | 4680 | 4080 | 8.1214 | NO
B28898575 | GRUPO DRV-PHYTOLAB, S.L. | C/ACERO, Nº26, POLIGONO INDUSTRIAL SUR | 28770 | COLMENAR VIEJO | C/ACERO, Nº26, POLIGONO INDUSTRIAL SUR | 28770 | COLMENAR VIEJO | 2800009494 | 28-APCA-2016/00031 | 2042 | 04 05 22 06 |  | Caldera 2. Quemador BALTUR | 1984-01-04 | EXISTENTE | 1.6 | ≥1 y ≤5 MWt | 03 01 03 03 | C | Otros equipos (incluye calderas) | Gasóleo |  | Gasóleo | 69767.5 | Litros | 4680 | 4080 | 10.837 | NO
A80932338 | LABORATORIOS ALTER, S.A. | CALLE MATEO INURRIA Nº 30 | 28036 | MADRID | CALLE MATEO INURRIA Nº 30 | 28036 | MADRID | 2800021807 | 28-APCA-2016/00025 | 2120 | 03 01 03 03 | 4.342 | Caldera gasoil 1 | 2005-10-28 | EXISTENTE | 2.171 | ≥1 y ≤5 MWt | 03 01 03 03 | C | Otros equipos (incluye calderas) | Gasóleo |  | Gasóleo | 197859 | Litros | 4140 | 4140 | 22.322 | NO
A80932338 | LABORATORIOS ALTER, S.A. | CALLE MATEO INURRIA Nº 30 | 28036 | MADRID | CALLE MATEO INURRIA Nº 30 | 28036 | MADRID | 2800021807 | 28-APCA-2016/00025 | 2120 | 03 01 03 03 |  | Caldera gasoil 2 | 2005-10-28 | EXISTENTE | 2.171 | ≥1 y ≤5 MWt | 03 01 03 03 | C | Otros equipos (incluye calderas) | Gasóleo |  | Gasóleo | 222734 | Litros | 4140 | 4140 | 25.1284 | NO
B78981909 | INDUSTRIAS CARNICAS JUMIGO, S.L | C\ Jacinto Gonzalez nº47 | 28600 | Navalcarnero | C\ Jacinto Gonzalez nº47 | 28600 | Navalcarnero | 2800101096 | 28-APCA-N-2023/00095 |  | 03 01 03 03 | 1.7 | CALDERA ATTSU | 2021-12-29 | NUEVA | 1.05 | ≥1 y ≤5 MWt | 03 01 03 03 | C | Otros equipos (incluye calderas) | Gasóleo |  | Gasóleo | 15700 | Litros |  | 2496 | 6.0744 | NO
B87776829 | KOOLAIR FABRICACIÓN S.L. | Calle Neptuno 4 | 28936 | Móstoles | Calle Neptuno 4 | 28936 | Móstoles | 2800116182 | 28-APCA-N-2023/00078 | 2599 | 04 06 17 17 | 1.16 | Q001-Quemador túnel pretratamiento superficie | 2021-03-10 | NUEVA | 1.16 | ≥1 y ≤5 MWt | 03 01 06 03 | C | Otros equipos (incluye calderas) | Gas natural |  | Gas Natural | 15600 | Nm3 | 2080 | 198 | 71.2789 | NO
B87776829 | KOOLAIR FABRICACIÓN S.L. | Calle Neptuno 4 | 28936 | Móstoles | Calle Neptuno 4 | 28936 | Móstoles | 2800116182 | 28-APCA-N-2023/00078 | 2599 | 04 06 17 17 | 1 | Caldera C1(calefacción y ACS) | 2008-10-07 | EXISTENTE | 1 | ≥1 y ≤5 MWt | 03 01 03 03 | C | Otros equipos (incluye calderas) | Gas natural |  | Gas Natural | 11000 | Nm3 | 2080 | 2808 | 4.1111 | NO
A28312130 | LÁCTEAS DEL JARAMA, S.A. | C/TORRELAGUNA, Nº79 | 28140 | FUENTE EL SAZ DE JARAMA | C/TORRELAGUNA, Nº79 | 28140 | FUENTE EL SAZ DE JARAMA | 2800050701 | 28-APCA-2016/00062 |  |  |  | Caldera principal. Quemador BALTUR Nº40304307 | 2001-01-01 | EXISTENTE | 5.7 | >5 y ≤20 MWt | 03 01 03 02 | B | Otros equipos (incluye calderas) | Gas natural |  | Gas Natural |  |  |  |  | No hay datos | NO
A28312130 | LÁCTEAS DEL JARAMA, S.A. | C/TORRELAGUNA, Nº79 | 28140 | FUENTE EL SAZ DE JARAMA | C/TORRELAGUNA, Nº79 | 28140 | FUENTE EL SAZ DE JARAMA | 2800050701 | 28-APCA-2016/00062 |  |  |  | Caldera auxiliar. Quemador BALTUR Nº3310996 | 2001-01-01 | EXISTENTE | 4.286 | ≥1 y ≤5 MWt | 03 01 03 02 | B | Otros equipos (incluye calderas) | Gasóleo |  | Gasóleo |  |  |  |  | No hay datos | NO
S2801224C | USBA CORONEL MATÉ. “ MINISTERIO DE DEFENSA” | CTRA. GUADALIX DE LA SIERRA, Km.1,800 | 28770 | COLMENAR VIEJO | CTRA. GUADALIX DE LA SIERRA, Km.1,800 | 28770 | COLMENAR VIEJO | 2800017774 | 28-APCA-2016/00011 |  |  |  | CALDERA Nº4485-25027F | 2001-01-01 | EXISTENTE | 1.127 | ≥1 y ≤5 MWt | 03 01 03 03 | C | Otros equipos (incluye calderas) | Gasóleo |  | Gasóleo |  |  |  |  | No hay datos | NO
S2801224C | USBA CORONEL MATÉ. “ MINISTERIO DE DEFENSA” | CTRA. GUADALIX DE LA SIERRA, Km.1,800 | 28770 | COLMENAR VIEJO | CTRA. GUADALIX DE LA SIERRA, Km.1,800 | 28770 | COLMENAR VIEJO | 2800017774 | 28-APCA-2016/00011 |  |  |  | CALDERA Nº4485-25860 | 2001-01-01 | EXISTENTE | 1.542 | ≥1 y ≤5 MWt | 03 01 03 03 | C | Otros equipos (incluye calderas) | Gasóleo |  | Gasóleo |  |  |  |  | No hay datos | NO
S2801224C | USBA CORONEL MATÉ. “ MINISTERIO DE DEFENSA” | CTRA. GUADALIX DE LA SIERRA, Km.1,800 | 28770 | COLMENAR VIEJO | CTRA. GUADALIX DE LA SIERRA, Km.1,800 | 28770 | COLMENAR VIEJO | 2800017774 | 28-APCA-2016/00011 |  |  |  | GRUPO ELECTRÓGENO.5 | 2001-01-01 | EXISTENTE | 1.187 | ≥1 y ≤5 MWt | 03 01 05 03 | C | Otros equipos (incluye calderas) | Gasóleo |  | Gasóleo |  |  |  |  | No hay datos | SI
B86572708 | MÓSTOLES DISTRICT HEATING, S.L. | CALLE FEDERICO CANTERO VILLAMIL, 2 Bis | 28935 | MÓSTOLES | CALLE JUAN DE LA CIERVA, 27 | 28935 | MÓSTOLES | 2800092155 | 28-APCA-2016/00018 | 8110 | 01 02 03 02 | 20.46 | Caldera 1 | 2020-06-30 | NUEVA | 5.933 | >5 y ≤20 MWt | 01 02 03 02 | C | Otros equipos (incluye calderas) | Biomasa sólida |  | Biomasa sólida | 9599000 | kWh | 8760 | 2639 | Caso no considerado | NO
B86572708 | MÓSTOLES DISTRICT HEATING, S.L. | CALLE FEDERICO CANTERO VILLAMIL, 2 Bis | 28935 | MÓSTOLES | CALLE JUAN DE LA CIERVA, 27 | 28935 | MÓSTOLES | 2800092155 | 28-APCA-2016/00018 | 8110 | 01 02 03 02 |  | Caldera 2 | 2020-06-30 | NUEVA | 5.933 | >5 y ≤20 MWt | 01 02 03 02 | C | Otros equipos (incluye calderas) | Biomasa sólida |  | Biomasa sólida | 11370000 | kWh | 8760 | 3150 | Caso no considerado | NO
B86572708 | MÓSTOLES DISTRICT HEATING, S.L. | CALLE FEDERICO CANTERO VILLAMIL, 2 Bis | 28935 | MÓSTOLES | CALLE JUAN DE LA CIERVA, 27 | 28935 | MÓSTOLES | 2800092155 | 28-APCA-2016/00018 | 8110 | 01 02 03 02 |  | Caldera 3 | 2020-06-30 | NUEVA | 2.342 | ≥1 y ≤5 MWt | 01 02 03 03 | C | Otros equipos (incluye calderas) | Biomasa sólida |  | Biomasa sólida | 7140000 | kWh | 8760 | 5985 | Caso no considerado | NO
B86572708 | MÓSTOLES DISTRICT HEATING, S.L. | CALLE FEDERICO CANTERO VILLAMIL, 2 Bis | 28935 | MÓSTOLES | CALLE JUAN DE LA CIERVA, 27 | 28935 | MÓSTOLES | 2800092155 | 28-APCA-2016/00018 | 8110 | 01 02 03 02 |  | Caldera 4 | 2022-08-29 | NUEVA | 1.65 | ≥1 y ≤5 MWt | 01 02 03 03 | C | Otros equipos (incluye calderas) | Gas natural |  | Gas Natural | 247500 | kWh | 8760 | 150 | 100 | SI
B86572708 | MÓSTOLES DISTRICT HEATING, S.L. | CALLE FEDERICO CANTERO VILLAMIL, 2 Bis | 28935 | MÓSTOLES | CALLE JUAN DE LA CIERVA, 27 | 28935 | MÓSTOLES | 2800092155 | 28-APCA-2016/00018 | 8110 | 01 02 03 02 |  | Caldera 5 | 2022-08-29 | NUEVA | 4.6 | ≥1 y ≤5 MWt | 01 02 03 03 | C | Otros equipos (incluye calderas) | Gas natural |  | Gas Natural | 690000 | kWh | 8760 | 150 | 100 | SI
A86488087 | CANAL DE ISABEL II, S.A. M. P. (EDAR TORREJÓN DE ARDOZ) | CALLE SANTA ENGRACIA 125 | 28003 | MADRID | CAMINO DEL CASTILLO DE ALDOBEA, POLÍGONO EL ESPOLÓN | 28850 | TORREJÓN DE ARDOZ | 2800071589 | 28-APCA-2014/00022 | 41000 | 09 10 02 01 | 1.056 | MOTOGENERADOR BIOGÁS | 2016-05-11 | EXISTENTE | 1.056 | ≥1 y ≤5 MWt | 03 01 05 03 | C | Motor gas (ciclo Otto) | Otros combustibles gaseosos |  | Biogas de depuradora | 460283 | Nm3 | 8760 | 6627 | 45.8215 | SI
A78374725 | REPSOL, S.A. (CAMPUS EMPRESARIAL) | CALLE DE MÉNDEZ ÁLVARO, 44 | 28045 | MADRID | CALLE DE MÉNDEZ ÁLVARO, 44 | 28045 | MADRID | 2800030412 | 28-APCA-2015/00021 | 6420 | 02 01 03 02 | 8 | Caldera baja temperatura edificio azul (nº de serie: 4003357) | 2012-07-10 | EXISTENTE | 1 | ≥1 y ≤5 MWt | 02 01 03 02 | C | Otros equipos (incluye calderas) | Gas natural |  | Gas Natural | 43534 | Nm3 | 1092 | 1092 | 41.8375 | NO
A78374725 | REPSOL, S.A. (CAMPUS EMPRESARIAL) | CALLE DE MÉNDEZ ÁLVARO, 44 | 28045 | MADRID | CALLE DE MÉNDEZ ÁLVARO, 44 | 28045 | MADRID | 2800030412 | 28-APCA-2015/00021 | 6420 | 02 01 03 02 |  | Caldera de condensación edificio azul (nº de serie: 4003364) | 2012-07-10 | EXISTENTE | 1 | ≥1 y ≤5 MWt | 02 01 03 02 | C | Otros equipos (incluye calderas) | Gas natural |  | Gas Natural | 18658 | Nm3 | 1092 | 468 | 41.8387 | NO
A78374725 | REPSOL, S.A. (CAMPUS EMPRESARIAL) | CALLE DE MÉNDEZ ÁLVARO, 44 | 28045 | MADRID | CALLE DE MÉNDEZ ÁLVARO, 44 | 28045 | MADRID | 2800030412 | 28-APCA-2015/00021 | 6420 | 02 01 03 02 |  | Caldera de baja temperatura edif. rojo (nº de serie: 40003358) | 2012-07-10 | EXISTENTE | 1 | ≥1 y ≤5 MWt | 02 01 03 02 | C | Otros equipos (incluye calderas) | Gas natural |  | Gas Natural | 38819 | Nm3 | 1092 | 1092 | 37.3062 | NO
A78374725 | REPSOL, S.A. (CAMPUS EMPRESARIAL) | CALLE DE MÉNDEZ ÁLVARO, 44 | 28045 | MADRID | CALLE DE MÉNDEZ ÁLVARO, 44 | 28045 | MADRID | 2800030412 | 28-APCA-2015/00021 | 6420 | 02 01 03 02 |  | Caldera de condensación edif. rojo (nº de serie: 40003362) | 2012-07-10 | EXISTENTE | 1 | ≥1 y ≤5 MWt | 02 01 03 02 | C | Otros equipos (incluye calderas) | Gas natural |  | Gas Natural | 16637 | Nm3 | 1092 | 468 | 37.3069 | NO
A78374725 | REPSOL, S.A. (CAMPUS EMPRESARIAL) | CALLE DE MÉNDEZ ÁLVARO, 44 | 28045 | MADRID | CALLE DE MÉNDEZ ÁLVARO, 44 | 28045 | MADRID | 2800030412 | 28-APCA-2015/00021 | 6420 | 02 01 03 02 |  | Caldera de baja temperatura edif. naranja (nº de serie: 40003360) | 2012-07-10 | EXISTENTE | 1 | ≥1 y ≤5 MWt | 02 01 03 02 | C | Otros equipos (incluye calderas) | Gas natural |  | Gas Natural | 40796 | Nm3 | 1092 | 1092 | 39.2062 | NO
A78374725 | REPSOL, S.A. (CAMPUS EMPRESARIAL) | CALLE DE MÉNDEZ ÁLVARO, 44 | 28045 | MADRID | CALLE DE MÉNDEZ ÁLVARO, 44 | 28045 | MADRID | 2800030412 | 28-APCA-2015/00021 | 6420 | 02 01 03 02 |  | Caldera de condensación edif. naranja (nº de serie: 40003363) | 2012-07-10 | EXISTENTE | 1 | ≥1 y ≤5 MWt | 02 01 03 02 | C | Otros equipos (incluye calderas) | Gas natural |  | Gas Natural | 17484 | Nm3 | 1092 | 468 | 39.2062 | NO
A78374725 | REPSOL, S.A. (CAMPUS EMPRESARIAL) | CALLE DE MÉNDEZ ÁLVARO, 44 | 28045 | MADRID | CALLE DE MÉNDEZ ÁLVARO, 44 | 28045 | MADRID | 2800030412 | 28-APCA-2015/00021 | 6420 | 02 01 03 02 |  | Caldera de baja temperatura edif. Gris (nº de serie: 40003359) | 2012-07-10 | EXISTENTE | 1 | ≥1 y ≤5 MWt | 02 01 03 02 | C | Otros equipos (incluye calderas) | Gas natural |  | Gas Natural | 38860 | Nm3 | 1092 | 1092 | 37.3456 | NO
A78374725 | REPSOL, S.A. (CAMPUS EMPRESARIAL) | CALLE DE MÉNDEZ ÁLVARO, 44 | 28045 | MADRID | CALLE DE MÉNDEZ ÁLVARO, 44 | 28045 | MADRID | 2800030412 | 28-APCA-2015/00021 | 6420 | 02 01 03 02 |  | Caldera de condensación edif. gris (nº de serie: 40003361) | 2012-07-10 | EXISTENTE | 1 | ≥1 y ≤5 MWt | 02 01 03 02 | C | Otros equipos (incluye calderas) | Gas natural |  | Gas Natural | 16654 | Nm3 | 1092 | 468 | 37.345 | NO
A78374725 | REPSOL, S.A. (CAMPUS EMPRESARIAL) | CALLE DE MÉNDEZ ÁLVARO, 44 | 28045 | MADRID | CALLE DE MÉNDEZ ÁLVARO, 44 | 28045 | MADRID | 2800030412 | 28-APCA-2015/00021 | 6420 | 02 01 05 03 | 13.09 | Grupo electrógeno núcleo C (nº de serie. 10015403) | 2012-07-10 | EXISTENTE | 2.83 | ≥1 y ≤5 MWt | 02 01 05 03 | C | Otros motores | Gasóleo |  | Gasóleo | 543.335 | kg | 1092 | 11.68 | 19.7251 | SI
A78374725 | REPSOL, S.A. (CAMPUS EMPRESARIAL) | CALLE DE MÉNDEZ ÁLVARO, 44 | 28045 | MADRID | CALLE DE MÉNDEZ ÁLVARO, 44 | 28045 | MADRID | 2800030412 | 28-APCA-2015/00021 | 6420 | 02 01 05 03 |  | Grupo electrógeno de servicios comunes (nº de serie. 10015405) | 2012-07-10 | EXISTENTE | 2.83 | ≥1 y ≤5 MWt | 02 01 05 03 | C | Otros motores | Gasóleo |  | Gasóleo | 520.52 | kg | 1092 | 11.26 | 19.6017 | SI
A78374725 | REPSOL, S.A. (CAMPUS EMPRESARIAL) | CALLE DE MÉNDEZ ÁLVARO, 44 | 28045 | MADRID | CALLE DE MÉNDEZ ÁLVARO, 44 | 28045 | MADRID | 2800030412 | 28-APCA-2015/00021 | 6420 | 02 01 05 03 |  | Grupo electrógeno núcleo D (s/n: 10016706) | 2012-07-10 | EXISTENTE | 2.3 | ≥1 y ≤5 MWt | 02 01 05 03 | C | Otros motores | Gasóleo |  | Gasóleo | 512.07 | kg | 1092 | 11.02 | 24.2438 | SI
A78374725 | REPSOL, S.A. (CAMPUS EMPRESARIAL) | CALLE DE MÉNDEZ ÁLVARO, 44 | 28045 | MADRID | CALLE DE MÉNDEZ ÁLVARO, 44 | 28045 | MADRID | 2800030412 | 28-APCA-2015/00021 | 6420 | 02 01 05 03 |  | Grupo electrógeno núcleo A (s/n: 10016707) | 2012-07-10 | EXISTENTE | 2.3 | ≥1 y ≤5 MWt | 02 01 05 03 | C | Otros motores | Gasóleo |  | Gasóleo | 779.09 | kg | 1092 | 16.77 | 24.2386 | SI
A78374725 | REPSOL, S.A. (CAMPUS EMPRESARIAL) | CALLE DE MÉNDEZ ÁLVARO, 44 | 28045 | MADRID | CALLE DE MÉNDEZ ÁLVARO, 44 | 28045 | MADRID | 2800030412 | 28-APCA-2015/00021 | 6420 | 02 01 05 03 |  | Grupo electrógeno núcleo B (s/n: 10015404) | 2012-07-10 | EXISTENTE | 2.83 | ≥1 y ≤5 MWt | 02 01 05 03 | C | Otros motores | Gasóleo |  | Gasóleo | 499.395 | kg | 1092 | 10.82 | 19.5709 | SI
B62116298 | SANTANDER GLOBAL SERVICES (CIUDAD FINANCIERA BANCO SANTANDER) | Avenida Cantabria s/n | 28660 | BOADILLA DEL MONTE | Avenida Cantabria s/n | 28660 | BOADILLA DEL MONTE | 2800028708 | 28-APCA-2015/00015 | 6831 | 02 01 03 01 | 29.025 | Caldera 1 Central Energética 1 | 1905-06-26 | EXISTENTE | 4.9 | ≥1 y ≤5 MWt | 02 01 03 02 | C | Otros equipos (incluye calderas) | Gas natural | Gasóleo | Gas Natural | 2786816 | kWh | 2871 | 3157 | 18.0151 | NO
B62116298 | SANTANDER GLOBAL SERVICES (CIUDAD FINANCIERA BANCO SANTANDER) | Avenida Cantabria s/n | 28660 | BOADILLA DEL MONTE | Avenida Cantabria s/n | 28660 | BOADILLA DEL MONTE | 2800028708 | 28-APCA-2015/00015 | 6831 | 02 01 03 01 |  | Caldera 2 Central Energética 1 | 1905-06-26 | EXISTENTE | 4.9 | ≥1 y ≤5 MWt | 02 01 03 02 | C | Otros equipos (incluye calderas) | Gas natural | Gasóleo | Gas Natural | 2998696 | kWh | 2871 | 3202 | 19.1124 | NO
B62116298 | SANTANDER GLOBAL SERVICES (CIUDAD FINANCIERA BANCO SANTANDER) | Avenida Cantabria s/n | 28660 | BOADILLA DEL MONTE | Avenida Cantabria s/n | 28660 | BOADILLA DEL MONTE | 2800028708 | 28-APCA-2015/00015 | 6831 | 02 01 03 01 |  | Caldera 3 Central Energética 1 | 1905-06-26 | EXISTENTE | 3.8 | ≥1 y ≤5 MWt | 02 01 03 02 | C | Otros equipos (incluye calderas) | Gas natural | Gasóleo | Gas Natural | 4848536 | kWh | 2871 | 3278 | 38.9241 | NO
B62116298 | SANTANDER GLOBAL SERVICES (CIUDAD FINANCIERA BANCO SANTANDER) | Avenida Cantabria s/n | 28660 | BOADILLA DEL MONTE | Avenida Cantabria s/n | 28660 | BOADILLA DEL MONTE | 2800028708 | 28-APCA-2015/00015 | 6831 | 02 01 03 01 |  | Caldera 4 Central Energética 1 | 1905-06-26 | EXISTENTE | 4.9 | ≥1 y ≤5 MWt | 02 01 03 02 | C | Otros equipos (incluye calderas) | Gas natural | Gasóleo | Gas Natural | 243110 | kWh | 2871 | 53 | 93.6119 | NO
B62116298 | SANTANDER GLOBAL SERVICES (CIUDAD FINANCIERA BANCO SANTANDER) | Avenida Cantabria s/n | 28660 | BOADILLA DEL MONTE | Avenida Cantabria s/n | 28660 | BOADILLA DEL MONTE | 2800028708 | 28-APCA-2015/00015 | 6831 | 02 01 03 01 |  | Caldera 5 Central Energética 1 | 1905-06-26 | EXISTENTE | 4.9 | ≥1 y ≤5 MWt | 02 01 03 02 | C | Otros equipos (incluye calderas) | Gas natural | Gasóleo | Gas Natural | 89523 | kWh | 2871 | 91 | 20.0769 | NO
B62116298 | SANTANDER GLOBAL SERVICES (CIUDAD FINANCIERA BANCO SANTANDER) | Avenida Cantabria s/n | 28660 | BOADILLA DEL MONTE | Avenida Cantabria s/n | 28660 | BOADILLA DEL MONTE | 2800028708 | 28-APCA-2015/00015 | 6831 | 02 01 03 01 |  | Caldera 1 Hotel | 1905-06-26 | EXISTENTE | 1.875 | ≥1 y ≤5 MWt | 02 01 03 03 | C | Otros equipos (incluye calderas) | Gas natural |  | Gas Natural | 222110 | kWh | 2871 | 7533 | 1.5725 | NO
B62116298 | SANTANDER GLOBAL SERVICES (CIUDAD FINANCIERA BANCO SANTANDER) | Avenida Cantabria s/n | 28660 | BOADILLA DEL MONTE | Avenida Cantabria s/n | 28660 | BOADILLA DEL MONTE | 2800028708 | 28-APCA-2015/00015 | 6831 | 02 01 03 01 |  | Caldera 2 Hotel | 1905-06-26 | EXISTENTE | 1.875 | ≥1 y ≤5 MWt | 02 01 03 03 | C | Otros equipos (incluye calderas) | Gas natural |  | Gas Natural | 771129 | kWh | 2871 | 1717 | 23.9528 | NO
B62116298 | SANTANDER GLOBAL SERVICES (CIUDAD FINANCIERA BANCO SANTANDER) | Avenida Cantabria s/n | 28660 | BOADILLA DEL MONTE | Avenida Cantabria s/n | 28660 | BOADILLA DEL MONTE | 2800028708 | 28-APCA-2015/00015 | 6831 | 02 01 03 01 |  | Caldera 3 Hotel | 1905-06-26 | EXISTENTE | 1.875 | ≥1 y ≤5 MWt | 02 01 03 03 | C | Otros equipos (incluye calderas) | Gas natural |  | Gas Natural | 1149011 | kWh | 2871 | 1734 | 35.3406 | NO
B62116298 | SANTANDER GLOBAL SERVICES (CIUDAD FINANCIERA BANCO SANTANDER) | Avenida Cantabria s/n | 28660 | BOADILLA DEL MONTE | Avenida Cantabria s/n | 28660 | BOADILLA DEL MONTE | 2800028708 | 28-APCA-2015/00015 | 6831 | 02 01 05 01 | 25.467 | Grupo Electrógeno CE2 | 1905-06-26 | EXISTENTE | 1.395 | ≥1 y ≤5 MWt | 02 01 05 03 | C | Otros motores | Gasóleo |  | Gasóleo | 1480 | Litros | 2871 | 11 | 97.7986 | SI
B62116298 | SANTANDER GLOBAL SERVICES (CIUDAD FINANCIERA BANCO SANTANDER) | Avenida Cantabria s/n | 28660 | BOADILLA DEL MONTE | Avenida Cantabria s/n | 28660 | BOADILLA DEL MONTE | 2800028708 | 28-APCA-2015/00015 | 6831 | 02 01 05 01 |  | Grupo Electrógeno Impresión | 1905-06-26 | EXISTENTE | 1.077 | ≥1 y ≤5 MWt | 02 01 05 03 | C | Otros motores | Gasóleo |  | Gasóleo | 700 | Litros | 2871 | 19 | 34.687 | SI
B62116298 | SANTANDER GLOBAL SERVICES (CIUDAD FINANCIERA BANCO SANTANDER) | Avenida Cantabria s/n | 28660 | BOADILLA DEL MONTE | Avenida Cantabria s/n | 28660 | BOADILLA DEL MONTE | 2800028708 | 28-APCA-2015/00015 | 6831 | 02 01 05 01 |  | Grupo Electrógeno Centro Visitas | 1905-06-26 | EXISTENTE | 1.395 | ≥1 y ≤5 MWt | 02 01 05 03 | C | Otros motores | Gasóleo |  | Gasóleo | 1080 | Litros | 2871 | 15 | 52.3355 | SI
B62116298 | SANTANDER GLOBAL SERVICES (CIUDAD FINANCIERA BANCO SANTANDER) | Avenida Cantabria s/n | 28660 | BOADILLA DEL MONTE | Avenida Cantabria s/n | 28660 | BOADILLA DEL MONTE | 2800028708 | 28-APCA-2015/00015 | 6831 | 02 01 05 01 |  | SAI Dinámico 1 Central Energética | 1905-06-26 | EXISTENTE | 1.76 | ≥1 y ≤5 MWt | 02 01 05 03 | C | Otros motores | Gasóleo |  | Gasóleo | 692 | Litros | 2871 | 2 | 199.3432 | SI
B62116298 | SANTANDER GLOBAL SERVICES (CIUDAD FINANCIERA BANCO SANTANDER) | Avenida Cantabria s/n | 28660 | BOADILLA DEL MONTE | Avenida Cantabria s/n | 28660 | BOADILLA DEL MONTE | 2800028708 | 28-APCA-2015/00015 | 6831 | 02 01 05 01 |  | SAI Dinámico 2 Central Energética | 1905-06-26 | EXISTENTE | 1.76 | ≥1 y ≤5 MWt | 02 01 05 03 | C | Otros motores | Gasóleo |  | Gasóleo | 2770 | Litros | 2871 | 8 | 199.4872 | SI
B62116298 | SANTANDER GLOBAL SERVICES (CIUDAD FINANCIERA BANCO SANTANDER) | Avenida Cantabria s/n | 28660 | BOADILLA DEL MONTE | Avenida Cantabria s/n | 28660 | BOADILLA DEL MONTE | 2800028708 | 28-APCA-2015/00015 | 6831 | 02 01 05 01 |  | SAI Dinámico 3 Central Energética | 1905-06-26 | EXISTENTE | 1.76 | ≥1 y ≤5 MWt | 02 01 05 03 | C | Otros motores | Gasóleo |  | Gasóleo | 346 | Litros | 2871 | 1 | 199.3432 | SI
B62116298 | SANTANDER GLOBAL SERVICES (CIUDAD FINANCIERA BANCO SANTANDER) | Avenida Cantabria s/n | 28660 | BOADILLA DEL MONTE | Avenida Cantabria s/n | 28660 | BOADILLA DEL MONTE | 2800028708 | 28-APCA-2015/00015 | 6831 | 02 01 05 01 |  | SAI Dinámico 4 Central Energética | 1905-06-26 | EXISTENTE | 1.76 | ≥1 y ≤5 MWt | 02 01 05 03 | C | Otros motores | Gasóleo |  | Gasóleo | 1038 | Litros | 2871 | 3 | 199.3432 | SI
B62116298 | SANTANDER GLOBAL SERVICES (CIUDAD FINANCIERA BANCO SANTANDER) | Avenida Cantabria s/n | 28660 | BOADILLA DEL MONTE | Avenida Cantabria s/n | 28660 | BOADILLA DEL MONTE | 2800028708 | 28-APCA-2015/00015 | 6831 | 02 01 05 01 |  | SAI Dinámico 5 Central Energética | 1905-06-26 | EXISTENTE | 1.76 | ≥1 y ≤5 MWt | 02 01 05 03 | C | Otros motores | Gasóleo |  | Gasóleo | 692 | Litros | 2871 | 2 | 199.3432 | SI
B62116298 | SANTANDER GLOBAL SERVICES (CIUDAD FINANCIERA BANCO SANTANDER) | Avenida Cantabria s/n | 28660 | BOADILLA DEL MONTE | Avenida Cantabria s/n | 28660 | BOADILLA DEL MONTE | 2800028708 | 28-APCA-2015/00015 | 6831 | 02 01 05 01 |  | SAI Dinámico 1_CPD Este | 1905-06-26 | EXISTENTE | 1.6 | ≥1 y ≤5 MWt | 02 01 05 03 | C | Otros motores | Gasóleo |  | Gasóleo | 944 | Litros | 2871 | 3 | 199.42 | SI
B62116298 | SANTANDER GLOBAL SERVICES (CIUDAD FINANCIERA BANCO SANTANDER) | Avenida Cantabria s/n | 28660 | BOADILLA DEL MONTE | Avenida Cantabria s/n | 28660 | BOADILLA DEL MONTE | 2800028708 | 28-APCA-2015/00015 | 6831 | 02 01 05 01 |  | SAI Dinámico 2_CPD Este | 1905-06-26 | EXISTENTE | 1.6 | ≥1 y ≤5 MWt | 02 01 05 03 | C | Otros motores | Gasóleo |  | Gasóleo | 944 | Litros | 2871 | 3 | 199.42 | SI
B62116298 | SANTANDER GLOBAL SERVICES (CIUDAD FINANCIERA BANCO SANTANDER) | Avenida Cantabria s/n | 28660 | BOADILLA DEL MONTE | Avenida Cantabria s/n | 28660 | BOADILLA DEL MONTE | 2800028708 | 28-APCA-2015/00015 | 6831 | 02 01 05 01 |  | SAI Dinámico 3_CPD Este | 1905-06-26 | EXISTENTE | 1.6 | ≥1 y ≤5 MWt | 02 01 05 03 | C | Otros motores | Gasóleo |  | Gasóleo | 944 | Litros | 2871 | 3 | 199.42 | SI
B62116298 | SANTANDER GLOBAL SERVICES (CIUDAD FINANCIERA BANCO SANTANDER) | Avenida Cantabria s/n | 28660 | BOADILLA DEL MONTE | Avenida Cantabria s/n | 28660 | BOADILLA DEL MONTE | 2800028708 | 28-APCA-2015/00015 | 6831 | 02 01 05 01 |  | SAI Dinámico 4_CPD Este | 1905-06-26 | EXISTENTE | 1.6 | ≥1 y ≤5 MWt | 02 01 05 03 | C | Otros motores | Gasóleo |  | Gasóleo | 944 | Litros | 2871 | 3 | 199.42 | SI
B62116298 | SANTANDER GLOBAL SERVICES (CIUDAD FINANCIERA BANCO SANTANDER) | Avenida Cantabria s/n | 28660 | BOADILLA DEL MONTE | Avenida Cantabria s/n | 28660 | BOADILLA DEL MONTE | 2800028708 | 28-APCA-2015/00015 | 6831 | 02 01 05 01 |  | SAI Dinámico 1_CPD Oeste | 1905-06-26 | EXISTENTE | 1.6 | ≥1 y ≤5 MWt | 02 01 05 03 | C | Otros motores | Gasóleo |  | Gasóleo | 1574 | Litros | 2871 | 5 | 199.5045 | SI
B62116298 | SANTANDER GLOBAL SERVICES (CIUDAD FINANCIERA BANCO SANTANDER) | Avenida Cantabria s/n | 28660 | BOADILLA DEL MONTE | Avenida Cantabria s/n | 28660 | BOADILLA DEL MONTE | 2800028708 | 28-APCA-2015/00015 | 6831 | 02 01 05 01 |  | SAI Dinámico 2_CPD Oeste | 1905-06-26 | EXISTENTE | 1.6 | ≥1 y ≤5 MWt | 02 01 05 03 | C | Otros motores | Gasóleo |  | Gasóleo | 944 | Litros | 2871 | 3 | 199.42 | SI
B62116298 | SANTANDER GLOBAL SERVICES (CIUDAD FINANCIERA BANCO SANTANDER) | Avenida Cantabria s/n | 28660 | BOADILLA DEL MONTE | Avenida Cantabria s/n | 28660 | BOADILLA DEL MONTE | 2800028708 | 28-APCA-2015/00015 | 6831 | 02 01 05 01 |  | SAI Dinámico 3_CPD Oeste | 1905-06-26 | EXISTENTE | 1.6 | ≥1 y ≤5 MWt | 02 01 05 03 | C | Otros motores | Gasóleo |  | Gasóleo | 2203 | Litros | 2871 | 7 | 199.4502 | SI
B62116298 | SANTANDER GLOBAL SERVICES (CIUDAD FINANCIERA BANCO SANTANDER) | Avenida Cantabria s/n | 28660 | BOADILLA DEL MONTE | Avenida Cantabria s/n | 28660 | BOADILLA DEL MONTE | 2800028708 | 28-APCA-2015/00015 | 6831 | 02 01 05 01 |  | SAI Dinámico 4_CPD Oeste | 1905-06-26 | EXISTENTE | 1.6 | ≥1 y ≤5 MWt | 02 01 05 03 | C | Otros motores | Gasóleo |  | Gasóleo | 1574 | Litros | 2871 | 5 | 199.5045 | SI
A28018380 | EXOLUM CORPORATION, S. A. | CALLE TITAN 13 | 28045 | MADRID | PARAJE DE VACIABOTAS, S/N | 28850 | TORREJÓN DE ARDOZ | 2800088809 | 28-APCA-2018/00009 | 5210 | 05 04 02 01 | 1.56 | GRUPO ELECTROGENO | 2016-03-14 | EXISTENTE | 1.32 | ≥1 y ≤5 MWt | 03 01 05 03 | C | Otros motores | Gasóleo |  | Gasóleo | 26624 | Litros | 2920 | 104 | 196.6545 | SI
A28278596 | INTERVAN, S.A | Calle Forja, nº 8 | 28850 | TORREJÓN DE ARDOZ | Calle Forja, nº 8 | 28850 | TORREJÓN DE ARDOZ | 2800019613 | 28-APCA-2015/00047 | 1082 | 03 01 03 02 | 5.85 | Quemador 1600 (Nº Fabricación 4836277) | 1905-06-28 | EXISTENTE | 1.75 | ≥1 y ≤5 MWt | 03 01 03 03 | C | Otros equipos (incluye calderas) | Gas natural |  | Gas Natural | 557174 | kWh | 2920 | 1080 | 29.4801 | NO
A28278596 | INTERVAN, S.A | Calle Forja, nº 8 | 28850 | TORREJÓN DE ARDOZ | Calle Forja, nº 8 | 28850 | TORREJÓN DE ARDOZ | 2800019613 | 28-APCA-2015/00047 | 1082 | 03 01 03 02 |  | Generador de vapor (Nº Fabricación 088) | 1905-07-04 | EXISTENTE | 4.1 | ≥1 y ≤5 MWt | 03 01 03 03 | C | Otros equipos (incluye calderas) | Gas natural |  | Gas Natural | 6718866 | kWh | 2920 | 5400 | 30.3472 | NO
Q2801277A | MADRID 112 ORGANISMO AUTÓNOMO | PASEO DEL RÍO Nº1 | 28223 | POZUELO DE ALARCÓN | PASEO DEL RÍO Nº1 | 28223 | POZUELO DE ALARCÓN | 2800058704 | 28-APCA-2014/00037 |  |  |  | Grupo electrógeno 1 | 2001-01-01 | EXISTENTE | 2.028 | ≥1 y ≤5 MWt | 02 01 05 03 | C | Otros motores | Gasóleo |  | Gasóleo |  |  | 8760 |  | No hay datos | SI
Q2801277A | MADRID 112 ORGANISMO AUTÓNOMO | PASEO DEL RÍO Nº1 | 28223 | POZUELO DE ALARCÓN | PASEO DEL RÍO Nº1 | 28223 | POZUELO DE ALARCÓN | 2800058704 | 28-APCA-2014/00037 |  |  |  | Grupo electrógeno 2 | 2001-01-01 | EXISTENTE | 2.028 | ≥1 y ≤5 MWt | 02 01 05 03 | C | Otros motores | Gasóleo |  | Gasóleo |  |  | 8760 |  | No hay datos | SI
Q2801277A | MADRID 112 ORGANISMO AUTÓNOMO | PASEO DEL RÍO Nº1 | 28223 | POZUELO DE ALARCÓN | PASEO DEL RÍO Nº1 | 28223 | POZUELO DE ALARCÓN | 2800058704 | 28-APCA-2014/00037 |  |  |  | Grupo electrógeno 3 | 2001-01-01 | EXISTENTE | 2.028 | ≥1 y ≤5 MWt | 02 01 05 03 | C | Otros motores | Gasóleo |  | Gasóleo |  |  | 8760 |  | No hay datos | SI
B28412146 | VISÁN INDUSTRIAS ZOOTECNICAS S.L. | CTRA. M-208 KM. 0,500 | 28500 | ARGANDA DEL REY | CTRA. M-208 KM. 0,500 | 28500 | ARGANDA DEL REY | 2800057554 | 28-APCA-2015/00061 |  | 04 06 05 08 | 13.5 | Quemador generador de vapor nº40692488 | 2023-01-01 | NUEVA | 4.5 | ≥1 y ≤5 MWt | 03 01 03 03 | C | Otros equipos (incluye calderas) | Gas natural |  | Gas Natural | 40000000 | kWh | 5280 | 5280 | 168.3502 | NO
B28412146 | VISÁN INDUSTRIAS ZOOTECNICAS S.L. | CTRA. M-208 KM. 0,500 | 28500 | ARGANDA DEL REY | CTRA. M-208 KM. 0,500 | 28500 | ARGANDA DEL REY | 2800057554 | 28-APCA-2015/00061 |  | 04 06 05 08 |  | Quemador generador de vapor nº40692489 | 2023-01-01 | NUEVA | 4.5 | ≥1 y ≤5 MWt | 03 01 03 03 | C | Otros equipos (incluye calderas) | Gas natural |  | Gas Natural | 40000000 | kWh | 5280 | 5280 | 168.3502 | NO
B28412146 | VISÁN INDUSTRIAS ZOOTECNICAS S.L. | CTRA. M-208 KM. 0,500 | 28500 | ARGANDA DEL REY | CTRA. M-208 KM. 0,500 | 28500 | ARGANDA DEL REY | 2800057554 | 28-APCA-2015/00061 |  | 04 06 05 08 |  | Quemador generador de vapor nº40692449 | 2023-01-01 | NUEVA | 4.5 | ≥1 y ≤5 MWt | 03 01 03 03 | C | Otros equipos (incluye calderas) | Gas natural |  | Gas Natural | 40000000 | kWh | 5280 | 5280 | 168.3502 | NO
A28001352 | METRO DE MADRID, S.A. | CALLE CAVANILLES 58 | 28007 | MADRID | AVENIDA REAL DE PINTO S/N | 20821 | MADRID | 2800032203 | 28-APCA-N-2023/00107 | 4931 | 03 01 03 03 | 3 | D13 VILLAVERDE CALEF GN1 (0IFCALD000047) | 2021-10-20 | NUEVA | 1 | ≥1 y ≤5 MWt | 03 01 03 03 | C | Otros equipos (incluye calderas) | Gas natural |  | Gas Natural | 514059.89 | kWh | 8760 | 3528 | 14.5709 | NO
A28001352 | METRO DE MADRID, S.A. | CALLE CAVANILLES 58 | 28007 | MADRID | AVENIDA REAL DE PINTO S/N | 20821 | MADRID | 2800032203 | 28-APCA-N-2023/00107 | 4931 | 03 01 03 03 |  | D13 VILLAVERDE CALEF GN1 (0IFCALD000048) | 2021-10-20 | NUEVA | 1 | ≥1 y ≤5 MWt | 03 01 03 03 | C | Otros equipos (incluye calderas) | Gas natural |  | Gas Natural | 514059.89 | kWh | 8760 | 3528 | 14.5709 | NO
A28001352 | METRO DE MADRID, S.A. | CALLE CAVANILLES 58 | 28007 | MADRID | AVENIDA REAL DE PINTO S/N | 20821 | MADRID | 2800032203 | 28-APCA-N-2023/00107 | 4931 | 03 01 03 03 |  | D13 VILLAVERDE CALEF GN1 (0IFCALD000049) | 2021-10-20 | NUEVA | 1 | ≥1 y ≤5 MWt | 03 01 03 03 | C | Otros equipos (incluye calderas) | Gas natural |  | Gas Natural | 514059.89 | kWh | 8760 | 3528 | 14.5709 | NO
A28001352 | METRO DE MADRID, S.A. | CALLE CAVANILLES 58 | 28007 | MADRID | AVDA VENTISQUERO DE LA CONDESA nº 43 | 28035 | MADRID | 2800027419 | 28-APCA-N-2023/00104 | 4931 | 03 01 03 03 | 4.28 | D07 SACEDAL CALEF. GN 1 (0IFCALD000064) | 2011-04-12 | EXISTENTE | 2.1 | ≥1 y ≤5 MWt | 03 01 03 03 | C | Otros equipos (incluye calderas) | Gas natural |  | Gas Natural | 457847.28 | kWh | 8760 | 3528 | 6.1798 | NO
A28001352 | METRO DE MADRID, S.A. | CALLE CAVANILLES 58 | 28007 | MADRID | AVDA VENTISQUERO DE LA CONDESA nº 43 | 28035 | MADRID | 2800027419 | 28-APCA-N-2023/00104 | 4931 | 03 01 03 03 |  | D07 SACEDAL CALEF. GN 2 (0IFCALD000065) | 2011-04-12 | EXISTENTE | 2.1 | ≥1 y ≤5 MWt | 03 01 03 03 | C | Otros equipos (incluye calderas) | Gas natural |  | Gas Natural | 457847.28 | kWh | 8760 | 3528 | 6.1798 | NO
A28001352 | METRO DE MADRID, S.A. | CALLE CAVANILLES 58 | 28007 | MADRID | CALLE RETABLO DE MELISENDRA, S/N | 28022 | MADRID | 2800027418 | 28-APCA-N-2023/00106 | 4931 | 03 01 03 03 | 4.8 | D06 FUENCARRAL CALEF. GN 1 (0IFCALD000091) | 2007-06-14 | EXISTENTE | 1.6 | ≥1 y ≤5 MWt | 03 01 03 03 | C | Otros equipos (incluye calderas) | Gas natural |  | Gas Natural | 390703.34 | kWh | 8760 | 3528 | 6.9215 | NO
A28001352 | METRO DE MADRID, S.A. | CALLE CAVANILLES 58 | 28007 | MADRID | CALLE RETABLO DE MELISENDRA, S/N | 28022 | MADRID | 2800027418 | 28-APCA-N-2023/00106 | 4931 | 03 01 03 03 |  | D06 FUENCARRAL CALEF. GN 2 (0IFCALD000092) | 2007-06-14 | EXISTENTE | 1.6 | ≥1 y ≤5 MWt | 03 01 03 03 | C | Otros equipos (incluye calderas) | Gas natural |  | Gas Natural | 390703.34 | kWh | 8760 | 3528 | 6.9215 | NO
A28001352 | METRO DE MADRID, S.A. | CALLE CAVANILLES 58 | 28007 | MADRID | CALLE RETABLO DE MELISENDRA, S/N | 28022 | MADRID | 2800027418 | 28-APCA-N-2023/00106 | 4931 | 03 01 03 03 |  | D06 FUENCARRAL CALEF. GN 3 (0IFCALD000093) | 2007-06-14 | EXISTENTE | 1.6 | ≥1 y ≤5 MWt | 03 01 03 03 | C | Otros equipos (incluye calderas) | Gas natural |  | Gas Natural | 390703.34 | kWh | 8760 | 3528 | 6.9215 | NO
Q7855001I | HOSPITAL GENERAL UNIVERSITARIO GREGORIO MARAÑÓN | CALLE DOCTOR ESQUERDO, 46 | 28007 | MADRID | CALLE DOCTOR ESQUERDO, 46 | 28007 | MADRID | 2800021656 | 28-APCA-2013/00040 | 8610 | 02 01 03 01 | 23.348 | CALDERA 1 CENTRAL TÉRMICA | 1989-04-03 | EXISTENTE | 3.792 | ≥1 y ≤5 MWt | 02 01 03 02 | C | Otros equipos (incluye calderas) | Gas natural |  | Gas Natural | 5129059.7 | kWh | 8760 | 1680 | 80.5119 | NO
Q7855001I | HOSPITAL GENERAL UNIVERSITARIO GREGORIO MARAÑÓN | CALLE DOCTOR ESQUERDO, 46 | 28007 | MADRID | CALLE DOCTOR ESQUERDO, 46 | 28007 | MADRID | 2800021656 | 28-APCA-2013/00040 | 8610 | 02 01 03 01 |  | CALDERA 2 CENTRAL TÉRMICA | 1989-04-03 | EXISTENTE | 3.792 | ≥1 y ≤5 MWt | 02 01 03 02 | C | Otros equipos (incluye calderas) | Gas natural |  | Gas Natural | 5129059.7 | kWh | 8760 | 1680 | 80.5119 | NO
Q7855001I | HOSPITAL GENERAL UNIVERSITARIO GREGORIO MARAÑÓN | CALLE DOCTOR ESQUERDO, 46 | 28007 | MADRID | CALLE DOCTOR ESQUERDO, 46 | 28007 | MADRID | 2800021656 | 28-APCA-2013/00040 | 8610 | 02 01 03 01 |  | CALDERA 3.1 CENTRAL TÉRMICA | 2023-03-03 | NUEVA | 1.49 | ≥1 y ≤5 MWt | 02 01 03 02 | C | Otros equipos (incluye calderas) | Gas natural |  | Gas Natural | 2015104.1 | kWh | 8760 | 2500 | 54.0968 | NO
Q7855001I | HOSPITAL GENERAL UNIVERSITARIO GREGORIO MARAÑÓN | CALLE DOCTOR ESQUERDO, 46 | 28007 | MADRID | CALLE DOCTOR ESQUERDO, 46 | 28007 | MADRID | 2800021656 | 28-APCA-2013/00040 | 8610 | 02 01 03 01 |  | CALDERA 3.2 CENTRAL TÉRMICA | 2023-03-03 | NUEVA | 1.49 | ≥1 y ≤5 MWt | 02 01 03 02 | C | Otros equipos (incluye calderas) | Gas natural |  | Gas Natural | 2015104.1 | kWh | 8760 | 1800 | 75.1344 | NO
Q7855001I | HOSPITAL GENERAL UNIVERSITARIO GREGORIO MARAÑÓN | CALLE DOCTOR ESQUERDO, 46 | 28007 | MADRID | CALLE DOCTOR ESQUERDO, 46 | 28007 | MADRID | 2800021656 | 28-APCA-2013/00040 | 8610 | 02 01 03 01 |  | CALDERA 3.3 CENTRAL TÉRMICA | 2023-03-03 | NUEVA | 1.49 | ≥1 y ≤5 MWt | 02 01 03 02 | C | Otros equipos (incluye calderas) | Gas natural |  | Gas Natural | 2015104.1 | kWh | 8760 | 2500 | 54.0968 | NO
Q7855001I | HOSPITAL GENERAL UNIVERSITARIO GREGORIO MARAÑÓN | CALLE DOCTOR ESQUERDO, 46 | 28007 | MADRID | CALLE DOCTOR ESQUERDO, 46 | 28007 | MADRID | 2800064015 | 28-APCA-2013/00040 | 8610 | 02 01 03 01 |  | CALDERA 1 MATERNO INFANTIL | 1999-10-01 | EXISTENTE | 2.222 | ≥1 y ≤5 MWt | 02 01 03 02 | C | Otros equipos (incluye calderas) | Gas natural |  | Gas Natural | 3349486 | kWh | 8760 | 8640 | 17.447 | NO
Q7855001I | HOSPITAL GENERAL UNIVERSITARIO GREGORIO MARAÑÓN | CALLE DOCTOR ESQUERDO, 46 | 28007 | MADRID | CALLE DOCTOR ESQUERDO, 46 | 28007 | MADRID | 2800064015 | 28-APCA-2013/00040 | 8610 | 02 01 03 01 |  | CALDERA 2 MATERNO INFANTIL | 1999-10-01 | EXISTENTE | 2.222 | ≥1 y ≤5 MWt | 02 01 03 02 | C | Otros equipos (incluye calderas) | Gas natural |  | Gas Natural | 3349486 | kWh | 8760 | 8640 | 17.447 | NO
Q7855001I | HOSPITAL GENERAL UNIVERSITARIO GREGORIO MARAÑÓN | CALLE DOCTOR ESQUERDO, 46 | 28007 | MADRID | CALLE DOCTOR ESQUERDO, 46 | 28007 | MADRID | 2800064015 | 28-APCA-2013/00040 | 8610 | 02 01 03 01 |  | CALDERA 3 MATERNO INFANTIL | 1999-10-01 | EXISTENTE | 2.222 | ≥1 y ≤5 MWt | 02 01 03 02 | C | Otros equipos (incluye calderas) | Gas natural |  | Gas Natural | 3349486 | kWh | 8760 | 8640 | 17.447 | NO
Q7855001I | HOSPITAL GENERAL UNIVERSITARIO GREGORIO MARAÑÓN | CALLE DOCTOR ESQUERDO, 46 | 28007 | MADRID | CALLE DOCTOR ESQUERDO, 46 | 28007 | MADRID | 2800064015 | 28-APCA-2013/00040 | 8610 | 02 01 03 01 |  | CALDERA 4 MATERNO INFANTIL | 1999-10-01 | EXISTENTE | 1.111 | ≥1 y ≤5 MWt | 02 01 03 02 | C | Otros equipos (incluye calderas) | Gas natural |  | Gas Natural | 3349486 | kWh | 8760 | 8640 | 34.894 | NO
Q7855001I | HOSPITAL GENERAL UNIVERSITARIO GREGORIO MARAÑÓN | CALLE DOCTOR ESQUERDO, 46 | 28007 | MADRID | CALLE DOCTOR ESQUERDO, 46 | 28007 | MADRID | 2800021656 | 28-APCA-2013/00040 | 8610 | 02 01 03 01 | 10.336 | GRUPO ELECTRÓGENO IPMQ | 2013-01-01 | EXISTENTE | 1.6 | ≥1 y ≤5 MWt | 02 01 05 03 | C | Motor dos combustibles (diésel y Otto) | Gasóleo |  | Gasóleo | 2280 | Litros | 8760 | 10 | 144.495 | SI
Q7855001I | HOSPITAL GENERAL UNIVERSITARIO GREGORIO MARAÑÓN | CALLE DOCTOR ESQUERDO, 46 | 28007 | MADRID | CALLE DOCTOR ESQUERDO, 46 | 28007 | MADRID | 2800064015 | 28-APCA-2013/00040 | 8610 | 02 01 03 01 |  | GRUPO ELECTRÓGENO PABELLÓN ASISTENCIA AMBULATORIA | 2013-01-01 | EXISTENTE | 1.6 | ≥1 y ≤5 MWt | 02 01 05 03 | C | Motor dos combustibles (diésel y Otto) | Gasóleo |  | Gasóleo | 800 | Litros | 8760 | 10 | 50.7 | SI
Q7855001I | HOSPITAL GENERAL UNIVERSITARIO GREGORIO MARAÑÓN | CALLE DOCTOR ESQUERDO, 46 | 28007 | MADRID | CALLE DOCTOR ESQUERDO, 46 | 28007 | MADRID | 2800064015 | 28-APCA-2013/00040 | 8610 | 02 01 03 01 |  | GRUPO ELECTRÓGENO 1 MATERNO INFANTIL | 2002-01-01 | EXISTENTE | 1.6 | ≥1 y ≤5 MWt | 02 01 05 03 | C | Motor diésel (ciclo diésel) | Gasóleo |  | Gasóleo | 800 | Litros | 8760 | 10 | 50.7 | SI
Q7855001I | HOSPITAL GENERAL UNIVERSITARIO GREGORIO MARAÑÓN | CALLE DOCTOR ESQUERDO, 46 | 28007 | MADRID | CALLE DOCTOR ESQUERDO, 46 | 28007 | MADRID | 2800064015 | 28-APCA-2013/00040 | 8610 | 02 01 03 01 |  | GRUPO ELECTRÓGENO 2 MATERNO INFANTIL | 2002-01-01 | EXISTENTE | 1.6 | ≥1 y ≤5 MWt | 02 01 05 03 | C | Motor diésel (ciclo diésel) | Gasóleo |  | Gasóleo | 1170 | Litros | 8760 | 10 | 74.1487 | SI
S28005371 | HOSPITAL UNIVERSITARIO INFANTA SOFÍA (SOCIEDAD CONCESIONARIA HOSPITAL DEL NORTE S.A.) | PASEO DE EUROPA Nº 34 | 28700 | SAN SEBASTIÁN DE LOS REYES | PASEO DE EUROPA Nº 34 | 28700 | SAN SEBASTIÁN DE LOS REYES | 2800061555 | 28-APCA-N-2013/00018 | 8610 | 02 01 03 01 | 20.4 | Caldera calefacción y ACS Nº1 | 2008-01-25 | EXISTENTE | 6.1 | >5 y ≤20 MWt | 02 01 03 02 | C | Otros equipos (incluye calderas) | Gas natural |  | Gas Natural | 2219694.91 | kWh | 8760 | 1899 | 19.1619 | NO
S28005371 | HOSPITAL UNIVERSITARIO INFANTA SOFÍA (SOCIEDAD CONCESIONARIA HOSPITAL DEL NORTE S.A.) | PASEO DE EUROPA Nº 34 | 28700 | SAN SEBASTIÁN DE LOS REYES | PASEO DE EUROPA Nº 34 | 28700 | SAN SEBASTIÁN DE LOS REYES | 2800061555 | 28-APCA-N-2013/00018 | 8610 | 02 01 03 01 |  | Caldera calefacción y ACS Nº2 | 2008-01-25 | EXISTENTE | 6.1 | >5 y ≤20 MWt | 02 01 03 02 | C | Otros equipos (incluye calderas) | Gas natural |  | Gas Natural | 2228659.92 | kWh | 8760 | 1909.12 | 19.1373 | NO
S28005371 | HOSPITAL UNIVERSITARIO INFANTA SOFÍA (SOCIEDAD CONCESIONARIA HOSPITAL DEL NORTE S.A.) | PASEO DE EUROPA Nº 34 | 28700 | SAN SEBASTIÁN DE LOS REYES | PASEO DE EUROPA Nº 34 | 28700 | SAN SEBASTIÁN DE LOS REYES | 2800061555 | 28-APCA-N-2013/00018 | 8610 | 02 01 03 01 |  | Caldera calefacción y ACS Nº3 | 2008-01-25 | EXISTENTE | 6.1 | >5 y ≤20 MWt | 02 01 03 02 | C | Otros equipos (incluye calderas) | Gas natural |  | Gas Natural | 2219694.91 | kWh | 8760 | 1899.29 | 19.159 | NO
S28005371 | HOSPITAL UNIVERSITARIO INFANTA SOFÍA (SOCIEDAD CONCESIONARIA HOSPITAL DEL NORTE S.A.) | PASEO DE EUROPA Nº 34 | 28700 | SAN SEBASTIÁN DE LOS REYES | PASEO DE EUROPA Nº 34 | 28700 | SAN SEBASTIÁN DE LOS REYES | 2800061555 | 28-APCA-N-2013/00018 | 8610 | 02 01 03 01 |  | Caldera calefacción y ACS Nº4 | 2019-10-25 | NUEVA | 2.1 | ≥1 y ≤5 MWt | 02 01 03 02 | C | Otros equipos (incluye calderas) | Gas natural |  | Gas Natural | 879859.41 | kWh | 8760 | 753.75 | 55.5862 | NO
S28005371 | HOSPITAL UNIVERSITARIO INFANTA SOFÍA (SOCIEDAD CONCESIONARIA HOSPITAL DEL NORTE S.A.) | PASEO DE EUROPA Nº 34 | 28700 | SAN SEBASTIÁN DE LOS REYES | PASEO DE EUROPA Nº 34 | 28700 | SAN SEBASTIÁN DE LOS REYES | 2800061555 | 28-APCA-N-2013/00018 | 8610 | 02 01 05 03 | 3.392 | Grupo electrógeno nº1 | 2008-01-25 | EXISTENTE | 1.34 | ≥1 y ≤5 MWt | 02 01 05 03 | C | Motor diésel (ciclo diésel) | Gasóleo |  | Gasóleo | 75 | Litros | 8760 | 4.51 | 12.584 | SI
S28005371 | HOSPITAL UNIVERSITARIO INFANTA SOFÍA (SOCIEDAD CONCESIONARIA HOSPITAL DEL NORTE S.A.) | PASEO DE EUROPA Nº 34 | 28700 | SAN SEBASTIÁN DE LOS REYES | PASEO DE EUROPA Nº 34 | 28700 | SAN SEBASTIÁN DE LOS REYES | 2800061555 | 28-APCA-N-2013/00018 | 8610 | 02 01 05 03 |  | Grupo electrógeno nº2 | 2008-01-25 | EXISTENTE | 1.34 | ≥1 y ≤5 MWt | 02 01 05 03 | C | Motor diésel (ciclo diésel) | Gasóleo |  | Gasóleo | 75 | Litros | 8760 | 6.81 | 8.3339 | SI
A84398973 | HOSPITAL DEL TAJO (CONCESIONARIA HOSPITAL DEL TAJO, S.A.) | AVENIDA AMAZONAS CENRAL S/N | 28300 | ARANJUEZ | AVENIDA AMAZONAS CENRAL S/N | 28300 | ARANJUEZ | 2800030051 | 28-APCA-N-2013/00023 | 8110 | 02 01 03 02 | 5.231 | Caldera 1 (calefacción) | 2007-09-18 | EXISTENTE | 1.977 | ≥1 y ≤5 MWt | 02 01 03 02 | C | Otros equipos (incluye calderas) | Gas natural |  | Gas Natural | 150261.31 | Nm3 | 8760 | 2700 | 29.5417 | NO
A84398973 | HOSPITAL DEL TAJO (CONCESIONARIA HOSPITAL DEL TAJO, S.A.) | AVENIDA AMAZONAS CENRAL S/N | 28300 | ARANJUEZ | AVENIDA AMAZONAS CENRAL S/N | 28300 | ARANJUEZ | 2800030051 | 28-APCA-N-2013/00023 | 8110 | 02 01 03 02 |  | Caldera 2 (calefacción) | 2007-09-18 | EXISTENTE | 1.977 | ≥1 y ≤5 MWt | 02 01 03 02 | C | Otros equipos (incluye calderas) | Gas natural |  | Gas Natural | 75130.66 | Nm3 | 8760 | 1350 | 29.5418 | NO
A84398973 | HOSPITAL DEL TAJO (CONCESIONARIA HOSPITAL DEL TAJO, S.A.) | AVENIDA AMAZONAS CENRAL S/N | 28300 | ARANJUEZ | AVENIDA AMAZONAS CENRAL S/N | 28300 | ARANJUEZ | 2800030051 | 28-APCA-N-2013/00023 | 8110 | 02 01 03 02 |  | Caldera 3 (ACS) | 2007-09-18 | EXISTENTE | 1.277 | ≥1 y ≤5 MWt | 02 01 03 02 | C | Otros equipos (incluye calderas) | Gas natural |  | Gas Natural | 203131.048 | Nm3 | 8760 | 3650 | 45.7353 | NO
A84398973 | HOSPITAL DEL TAJO (CONCESIONARIA HOSPITAL DEL TAJO, S.A.) | AVENIDA AMAZONAS CENRAL S/N | 28300 | ARANJUEZ | AVENIDA AMAZONAS CENRAL S/N | 28300 | ARANJUEZ | 2800030051 | 28-APCA-N-2013/00023 | 8110 | 02 01 05 03 | 1.37 | Grupo electrógeno | 2007-09-18 | EXISTENTE | 1.37 | ≥1 y ≤5 MWt | 02 01 05 03 | C | Motor diésel (ciclo diésel) | Gasóleo |  | Gasóleo | 1275 | kg | 8760 | 30 | 37.2263 | SI
A84394832 | HOSPITAL UNIVERSITARIO INFANTA LEONOR (HOSPITAL DE VALLECAS, S.A.) | AVENIDA GRAN VÍA DEL ESTE Nº 80 | 28031 | MADRID | AVENIDA GRAN VÍA DEL ESTE Nº 80 | 28031 | MADRID | 2800034258 | 28-APCA-N-2013/00076 | 8610 | 02 01 03 02 | 7.664 | Caldera nº 1 E&M nº A0668455001 | 2008-03-31 | EXISTENTE | 1.16 | ≥1 y ≤5 MWt | 02 01 03 03 | C | Otros equipos (incluye calderas) | Gas natural |  | Gas Natural | 1604937 | kWh | 8760 | 1820 | 76.0201 | NO
A84394832 | HOSPITAL UNIVERSITARIO INFANTA LEONOR (HOSPITAL DE VALLECAS, S.A.) | AVENIDA GRAN VÍA DEL ESTE Nº 80 | 28031 | MADRID | AVENIDA GRAN VÍA DEL ESTE Nº 80 | 28031 | MADRID | 2800034258 | 28-APCA-N-2013/00076 | 8610 | 02 01 03 02 |  | Caldera nº 2 E&M nº A0668177002 | 2008-03-31 | EXISTENTE | 1.508 | ≥1 y ≤5 MWt | 02 01 03 03 | C | Otros equipos (incluye calderas) | Gas natural |  | Gas Natural | 2160493 | kWh | 8760 | 2450 | 58.477 | NO
A84394832 | HOSPITAL UNIVERSITARIO INFANTA LEONOR (HOSPITAL DE VALLECAS, S.A.) | AVENIDA GRAN VÍA DEL ESTE Nº 80 | 28031 | MADRID | AVENIDA GRAN VÍA DEL ESTE Nº 80 | 28031 | MADRID | 2800034258 | 28-APCA-N-2013/00076 | 8610 | 02 01 03 02 |  | Caldera nº 3 E&M nº A0668177001 | 2008-03-31 | EXISTENTE | 1.508 | ≥1 y ≤5 MWt | 02 01 03 03 | C | Otros equipos (incluye calderas) | Gas natural |  | Gas Natural | 2072309 | kWh | 8760 | 2350 | 58.477 | NO
A84394832 | HOSPITAL UNIVERSITARIO INFANTA LEONOR (HOSPITAL DE VALLECAS, S.A.) | AVENIDA GRAN VÍA DEL ESTE Nº 80 | 28031 | MADRID | AVENIDA GRAN VÍA DEL ESTE Nº 80 | 28031 | MADRID | 2800034258 | 28-APCA-N-2013/00076 | 8610 | 02 01 03 02 |  | Caldera nº 4 E&M nº A0668171001 | 2008-03-31 | EXISTENTE | 1.744 | ≥1 y ≤5 MWt | 02 01 03 03 | C | Otros equipos (incluye calderas) | Gas natural |  | Gas Natural | 1913579 | kWh | 8760 | 2170 | 50.5639 | NO
A84394832 | HOSPITAL UNIVERSITARIO INFANTA LEONOR (HOSPITAL DE VALLECAS, S.A.) | AVENIDA GRAN VÍA DEL ESTE Nº 80 | 28031 | MADRID | AVENIDA GRAN VÍA DEL ESTE Nº 80 | 28031 | MADRID | 2800034258 | 28-APCA-N-2013/00076 | 8610 | 02 01 03 02 |  | Caldera nº 5 E&M nº A0668171002 | 2008-03-31 | EXISTENTE | 1.744 | ≥1 y ≤5 MWt | 02 01 03 03 | C | Otros equipos (incluye calderas) | Gas natural |  | Gas Natural | 2072312 | kWh | 8760 | 2350 | 50.5639 | NO
A84394832 | HOSPITAL UNIVERSITARIO INFANTA LEONOR (HOSPITAL DE VALLECAS, S.A.) | AVENIDA GRAN VÍA DEL ESTE Nº 80 | 28031 | MADRID | AVENIDA GRAN VÍA DEL ESTE Nº 80 | 28031 | MADRID | 2800034258 | 28-APCA-N-2013/00076 | 8610 | 02 01 05 02 | 5.342 | Grupo electrógeno nº 1 | 2008-03-31 | EXISTENTE | 2.671 | ≥1 y ≤5 MWt | 02 01 05 03 | C | Motor diésel (ciclo diésel) | Gasóleo |  | Gasóleo | 1564 | kg | 8760 | 13 | 54.0506 | SI
A84394832 | HOSPITAL UNIVERSITARIO INFANTA LEONOR (HOSPITAL DE VALLECAS, S.A.) | AVENIDA GRAN VÍA DEL ESTE Nº 80 | 28031 | MADRID | AVENIDA GRAN VÍA DEL ESTE Nº 80 | 28031 | MADRID | 2800034258 | 28-APCA-N-2013/00076 | 8610 | 02 01 05 02 |  | Grupo electrógeno nº 2 | 2008-03-31 | EXISTENTE | 2.671 | ≥1 y ≤5 MWt | 02 01 05 03 | C | Motor diésel (ciclo diésel) | Gasóleo |  | Gasóleo | 1564 | kg | 8760 | 13 | 54.0506 | SI
Q2801276C | HOSPITAL UNIVERSITARIO DE FUENLABRADA | CAMINO DEL MOLINO, Nº 2 | 28942 | FUENLABRADA | CAMINO DEL MOLINO, Nº 2 | 28942 | FUENLABRADA | 2800021607 | 28-APCA-N-2013/00078 | 8610 | 02 01 03 02 | 13.7 | Caldera calefacción nº 1 (nº serie 17723) | 2004-05-03 | EXISTENTE | 3.6 | ≥1 y ≤5 MWt | 02 01 03 02 | C | Otros equipos (incluye calderas) | Combinación |  | Gas Natural | 211245.94 | Nm3 | 8760 | 1200 | 51.3173 | NO
Q2801276C | HOSPITAL UNIVERSITARIO DE FUENLABRADA | CAMINO DEL MOLINO, Nº 2 | 28942 | FUENLABRADA | CAMINO DEL MOLINO, Nº 2 | 28942 | FUENLABRADA | 2800021607 | 28-APCA-N-2013/00078 | 8610 | 02 01 03 02 |  | Caldera calefacción nº 2 (nº serie 17722) | 2004-05-03 | EXISTENTE | 3.6 | ≥1 y ≤5 MWt | 02 01 03 02 | C | Otros equipos (incluye calderas) | Combinación |  | Gas Natural | 211245.94 | Nm3 | 8760 | 1200 | 51.3173 | NO
Q2801276C | HOSPITAL UNIVERSITARIO DE FUENLABRADA | CAMINO DEL MOLINO, Nº 2 | 28942 | FUENLABRADA | CAMINO DEL MOLINO, Nº 2 | 28942 | FUENLABRADA | 2800021607 | 28-APCA-N-2013/00078 | 8610 | 02 01 03 02 |  | Caldera calefacción nº 3 (nº serie 17724) | 2004-05-03 | EXISTENTE | 3.6 | ≥1 y ≤5 MWt | 02 01 03 02 | C | Otros equipos (incluye calderas) | Combinación |  | Gas Natural | 211245.94 | Nm3 | 8760 | 1200 | 51.3173 | NO
Q2801276C | HOSPITAL UNIVERSITARIO DE FUENLABRADA | CAMINO DEL MOLINO, Nº 2 | 28942 | FUENLABRADA | CAMINO DEL MOLINO, Nº 2 | 28942 | FUENLABRADA | 2800021607 | 28-APCA-N-2013/00078 | 8610 | 02 01 03 02 |  | Caldera calefacción nº 4 (nº serie 17725) | 2004-05-03 | EXISTENTE | 1.75 | ≥1 y ≤5 MWt | 02 01 03 02 | C | Otros equipos (incluye calderas) | Combinación |  | Gas Natural | 158434.45 | Nm3 | 8760 | 1800 | 52.7835 | NO
Q2801276C | HOSPITAL UNIVERSITARIO DE FUENLABRADA | CAMINO DEL MOLINO, Nº 2 | 28942 | FUENLABRADA | CAMINO DEL MOLINO, Nº 2 | 28942 | FUENLABRADA | 2800021607 | 28-APCA-N-2013/00078 | 8610 | 02 01 05 02 | 5.452 | Grupo electrógeno hospital nº 1 | 2003-03-20 | EXISTENTE | 1.4 | ≥1 y ≤5 MWt | 02 01 05 03 | C | Motor diésel (ciclo diésel) | Gasóleo |  | Gasóleo | 370 | Litros | 8760 | 3 | 89.3286 | SI
Q2801276C | HOSPITAL UNIVERSITARIO DE FUENLABRADA | CAMINO DEL MOLINO, Nº 2 | 28942 | FUENLABRADA | CAMINO DEL MOLINO, Nº 2 | 28942 | FUENLABRADA | 2800021607 | 28-APCA-N-2013/00078 | 8610 | 02 01 05 02 |  | Grupo electrógeno hospital nº 2 | 2003-03-20 | EXISTENTE | 1.4 | ≥1 y ≤5 MWt | 02 01 05 03 | C | Motor diésel (ciclo diésel) | Gasóleo |  | Gasóleo | 370 | Litros | 8760 | 3 | 89.3286 | SI
Q2801276C | HOSPITAL UNIVERSITARIO DE FUENLABRADA | CAMINO DEL MOLINO, Nº 2 | 28942 | FUENLABRADA | CAMINO DEL MOLINO, Nº 2 | 28942 | FUENLABRADA | 2800021607 | 28-APCA-N-2013/00078 | 8610 | 02 01 05 02 |  | Grupo eléctrogeno Oncología nº3 | 2011-05-30 | EXISTENTE | 1.072 | ≥1 y ≤5 MWt | 02 01 05 03 | C | Motor diésel (ciclo diésel) | Gasóleo |  | Gasóleo | 210 | Litros | 8760 | 3 | 66.2127 | SI
S2800214E | COMPLEJO MINISTERIAL CUZCO | PASEO DE LA CASTELLANA Nº 162 | 28046 | MADRID | PASEO DE LA CASTELLANA Nº 162 | 28046 | MADRID | 2800080216 | 28-APCA-N-2013/00095 | 8411 | 02 01 03 02 | 10.5 | Caldera Viessman 1 | 2011-10-01 | EXISTENTE | 3.5 | ≥1 y ≤5 MWt | 02 01 03 02 | C | Otros equipos (incluye calderas) | Gas natural |  | Gas Natural | 54075.75 | kWh | 2405 | 327 | 4.7248 | NO
S2800214E | COMPLEJO MINISTERIAL CUZCO | PASEO DE LA CASTELLANA Nº 162 | 28046 | MADRID | PASEO DE LA CASTELLANA Nº 162 | 28046 | MADRID | 2800080216 | 28-APCA-N-2013/00095 | 8411 | 02 01 03 02 |  | Caldera Viessman 2 | 2011-10-01 | EXISTENTE | 3.5 | ≥1 y ≤5 MWt | 02 01 03 02 | C | Otros equipos (incluye calderas) | Gas natural |  | Gas Natural | 56691 | kWh | 2405 | 384 | 4.2181 | NO
S2800214E | COMPLEJO MINISTERIAL CUZCO | PASEO DE LA CASTELLANA Nº 162 | 28046 | MADRID | PASEO DE LA CASTELLANA Nº 162 | 28046 | MADRID | 2800080216 | 28-APCA-N-2013/00095 | 8411 | 02 01 03 02 |  | Caldera Viessman 3 | 2011-10-01 | EXISTENTE | 3.5 | ≥1 y ≤5 MWt | 02 01 03 02 | C | Otros equipos (incluye calderas) | Gas natural |  | Gas Natural | 55439.25 | kWh | 2405 | 313 | 5.0606 | NO
S2800214E | COMPLEJO MINISTERIAL CUZCO | PASEO DE LA CASTELLANA Nº 162 | 28046 | MADRID | PASEO DE LA CASTELLANA Nº 162 | 28046 | MADRID | 2800080216 | 28-APCA-N-2013/00095 | 8411 | 02 01 05 03 | 4.898 | Motor cogeneración Jenbacher | 2011-10-01 | EXISTENTE | 1.2 | ≥1 y ≤5 MWt | 02 01 05 03 | C | Otros motores | Gas natural |  | Gas Natural | 330477.5 | kWh | 2405 | 1724 | 15.9744 | NO
S2800214E | COMPLEJO MINISTERIAL CUZCO | PASEO DE LA CASTELLANA Nº 162 | 28046 | MADRID | PASEO DE LA CASTELLANA Nº 162 | 28046 | MADRID | 2800080216 | 28-APCA-N-2013/00095 | 8411 | 02 01 05 03 |  | Grupo electrógeno Cymasa 220906/2 | 2011-10-01 | EXISTENTE | 1.849 | ≥1 y ≤5 MWt | 02 01 05 03 | C | Motor diésel (ciclo diésel) | Gasóleo |  | Gasóleo | 538.33 | kg | 2405 | 12.59 | 27.7503 | SI
S2800214E | COMPLEJO MINISTERIAL CUZCO | PASEO DE LA CASTELLANA Nº 162 | 28046 | MADRID | PASEO DE LA CASTELLANA Nº 162 | 28046 | MADRID | 2800080216 | 28-APCA-N-2013/00095 | 8411 | 02 01 05 03 |  | Grupo electrógeno Cymasa 220906/1 | 2011-10-01 | EXISTENTE | 1.849 | ≥1 y ≤5 MWt | 02 01 05 03 | C | Motor diésel (ciclo diésel) | Gasóleo |  | Gasóleo | 538.33 | kg | 2405 | 12.59 | 27.7503 | SI
Q2877011C | HOSPITAL UNIVERSITARIO DE MÓSTOLES | C/RÍO JÚCAR, S/N | 28935 | MÓSTOLES | C/RÍO JÚCAR, S/N | 28935 | MÓSTOLES | 2800017497 | 28-APCA-N-2015/00169 | 8610 | 02 01 03 02 | 6.36 | Caldera 1 | 2019-12-17 | NUEVA | 2.12 | ≥1 y ≤5 MWt | 02 01 03 02 | C | Otros equipos (incluye calderas) | Gas natural |  | Gas Natural | 69977.33 | Nm3 | 8760 | 1100 | 31.4911 | NO
Q2877011C | HOSPITAL UNIVERSITARIO DE MÓSTOLES | C/RÍO JÚCAR, S/N | 28935 | MÓSTOLES | C/RÍO JÚCAR, S/N | 28935 | MÓSTOLES | 2800017497 | 28-APCA-N-2015/00169 | 8610 | 02 01 03 02 |  | Caldera 2 | 2019-12-17 | NUEVA | 2.12 | ≥1 y ≤5 MWt | 02 01 03 02 | C | Otros equipos (incluye calderas) | Gas natural |  | Gas Natural | 69977.33 | Nm3 | 8760 | 1100 | 31.4911 | NO
Q2877011C | HOSPITAL UNIVERSITARIO DE MÓSTOLES | C/RÍO JÚCAR, S/N | 28935 | MÓSTOLES | C/RÍO JÚCAR, S/N | 28935 | MÓSTOLES | 2800017497 | 28-APCA-N-2015/00169 | 8610 | 02 01 03 02 |  | Caldera 3 | 2019-12-17 | NUEVA | 2.12 | ≥1 y ≤5 MWt | 02 01 03 02 | C | Otros equipos (incluye calderas) | Gas natural |  | Gas Natural | 69977.33 | Nm3 | 8760 | 1100 | 31.4911 | NO
S2830029A | PARQUE Y CENTRO DE MANTENIMIENTO DE VEHÍCULOS RUEDA Nº 1 | CALLE RÍO Nº 2 | 28850 | TORREJÓN DE ARDOZ | CALLE RÍO Nº 2 | 28850 | TORREJÓN DE ARDOZ | 2800021550 | 28-APCA-N-2016/00021 | 4520 | 03 01 03 03 |  | FERROLI | 2020-01-01 | NUEVA | 1.93 | ≥1 y ≤5 MWt | 03 01 03 03 | C | Otros equipos (incluye calderas) | Gasóleo |  | Gasóleo | 40000 | Litros | 8760 | 1500 | 14.0104 | NO
A79325858 | HOSPITAL HM PUERTA DEL SUR | AVDA. DE CARLOS V, 70 | 28938 | MÓSTOLES | AVDA. DE CARLOS V, 70 | 28938 | MÓSTOLES | 2800087308 | 28-APCA-N-2016/00026 | 8610 | 02 01 03 02 | 4 | Caldera nº serie 40241156 | 2001-01-01 | EXISTENTE | 1 | ≥1 y ≤5 MWt | 02 01 03 02 | C | Otros equipos (incluye calderas) | Combinación |  | Gas Natural | 22165 | Nm3 | 8760 | 5477 | 4.247 | NO
A79325858 | HOSPITAL HM PUERTA DEL SUR | AVDA. DE CARLOS V, 70 | 28938 | MÓSTOLES | AVDA. DE CARLOS V, 70 | 28938 | MÓSTOLES | 2800087308 | 28-APCA-N-2016/00026 | 8610 | 02 01 03 02 |  | Caldera nº serie 40241155 | 2001-01-01 | EXISTENTE | 1 | ≥1 y ≤5 MWt | 02 01 03 02 | C | Otros equipos (incluye calderas) | Combinación |  | Gas Natural | 22165 | Nm3 | 8760 | 5477 | 4.247 | NO
A79325858 | HOSPITAL HM PUERTA DEL SUR | AVDA. DE CARLOS V, 70 | 28938 | MÓSTOLES | AVDA. DE CARLOS V, 70 | 28938 | MÓSTOLES | 2800087308 | 28-APCA-N-2016/00026 | 8610 | 02 01 03 02 |  | Caldera nº serie 40241145 | 2001-01-01 | EXISTENTE | 1 | ≥1 y ≤5 MWt | 02 01 03 02 | C | Otros equipos (incluye calderas) | Gas natural |  | Gas Natural | 22165 | Nm3 | 8760 | 5477 | 4.247 | NO
A79325858 | HOSPITAL HM PUERTA DEL SUR | AVDA. DE CARLOS V, 70 | 28938 | MÓSTOLES | AVDA. DE CARLOS V, 70 | 28938 | MÓSTOLES | 2800087308 | 28-APCA-N-2016/00026 | 8610 | 02 01 03 02 |  | Caldera nº serie 40241146 | 2001-01-01 | EXISTENTE | 1 | ≥1 y ≤5 MWt | 02 01 03 02 | C | Otros equipos (incluye calderas) | Gas natural |  | Gas Natural | 22165 | Nm3 | 8760 | 5477 | 4.247 | NO
A79325858 | HOSPITAL HM PUERTA DEL SUR | AVDA. DE CARLOS V, 70 | 28938 | MÓSTOLES | AVDA. DE CARLOS V, 70 | 28938 | MÓSTOLES | 2800087308 | 28-APCA-N-2016/00026 | 8610 | 02 01 03 02 |  | Grupo electrógeno | 2001-01-01 | EXISTENTE | 2.323 | ≥1 y ≤5 MWt | 02 01 05 03 | C | Motor diésel (ciclo diésel) | Gasóleo |  | Gasóleo |  |  | 8760 |  | No hay datos | SI
B28041036 | HOTELERA EL CARMEN, S.L. (HOTEL INTERCONTINENTAL MADRID.) | PASEO DE LA CASTELLANA, Nº 49 | 28046 | MADRID | PASEO DE LA CASTELLANA, Nº 49 | 28046 | MADRID | 2800030863 | 28-APCA-N-2017/00043 |  |  |  | Caldera nº 1 | 2001-01-01 | EXISTENTE | 1.033 | ≥1 y ≤5 MWt | 02 01 03 03 | C | Otros equipos (incluye calderas) | Gas natural |  | Gas Natural |  |  | 8760 |  | No hay datos | NO
B28041036 | HOTELERA EL CARMEN, S.L. (HOTEL INTERCONTINENTAL MADRID.) | PASEO DE LA CASTELLANA, Nº 49 | 28046 | MADRID | PASEO DE LA CASTELLANA, Nº 49 | 28046 | MADRID | 2800030863 | 28-APCA-N-2017/00043 |  |  |  | Caldera nº 2 | 2001-01-01 | EXISTENTE | 1.033 | ≥1 y ≤5 MWt | 02 01 03 03 | C | Otros equipos (incluye calderas) | Gas natural |  | Gas Natural |  |  | 8760 |  | No hay datos | NO
E78125408 | COMUNIDAD PROPIETARIOS ORENSE 69 | C/ ORENSE, 69 | 28020 | MADRID | C/ ORENSE, 69 | 28020 | MADRID | 2800097528 | 28-APCA-N-2017/00046 |  |  |  | Quemador caldera 1 de calefacción y ACS | 2001-01-01 | EXISTENTE | 1.75 | ≥1 y ≤5 MWt | 02 02 02 03 | C | Otros equipos (incluye calderas) | Gas natural |  | Gas Natural |  |  |  |  | No hay datos | NO
E78125408 | COMUNIDAD PROPIETARIOS ORENSE 69 | C/ ORENSE, 69 | 28020 | MADRID | C/ ORENSE, 69 | 28020 | MADRID | 2800097528 | 28-APCA-N-2017/00046 |  |  |  | Quemador caldera 2 de calefacción y ACS | 2001-01-01 | EXISTENTE | 1.75 | ≥1 y ≤5 MWt | 02 02 02 03 | C | Otros equipos (incluye calderas) | Gas natural |  | Gas Natural |  |  |  |  | No hay datos | NO
E78125408 | COMUNIDAD PROPIETARIOS ORENSE 69 | C/ ORENSE, 69 | 28020 | MADRID | C/ ORENSE, 69 | 28020 | MADRID | 2800097528 | 28-APCA-N-2017/00046 |  |  |  | Quemador caldera 3 de calefacción y ACS | 2001-01-01 | EXISTENTE | 1.75 | ≥1 y ≤5 MWt | 02 02 02 03 | C | Otros equipos (incluye calderas) | Gas natural |  | Gas Natural |  |  |  |  | No hay datos | NO
A28396042 | GMP PROPERTY SOCIMI, S.A. | CALLE LUCHANA, 23 | 28010 | MADRID | PASEO DE LA CASTELLANA, Nº 81 | 28046 | MADRID | 2800093505 | 28-APCA-N-2017/00048 | 6831 | 02 01 05 03 |  | Grupo electrógeno | 2004-05-25 | EXISTENTE | 3.3 | ≥1 y ≤5 MWt | 02 01 05 03 | C | Motor diésel (ciclo diésel) | Gasóleo |  | Gasóleo | 3000 | Litros | 2080 | 96 | 9.6023 | SI
Q7855061C | CENTRO PENITENCIARIO MADRID VI | CTRA. N-400, KM. 2,8 | 28300 | ARANJUEZ | CTRA. N-400, KM. 2,8 | 28300 | ARANJUEZ | 2800017736 | 28-APCA-N-2017/00050 | 8423 | 02 01 03 02 | 8400 | Caldera ACS 1 | 1998-10-10 | EXISTENTE | 1.75 | ≥1 y ≤5 MWt | 02 01 03 03 | C | Otros equipos (incluye calderas) | Gas natural |  | Gas Natural | 431540 | kWh | 8760 | 4380 | 5.63 | NO
Q7855061C | CENTRO PENITENCIARIO MADRID VI | CTRA. N-400, KM. 2,8 | 28300 | ARANJUEZ | CTRA. N-400, KM. 2,8 | 28300 | ARANJUEZ | 2800017736 | 28-APCA-N-2017/00050 | 8423 | 02 01 03 02 |  | Caldera ACS 2 | 1998-10-10 | EXISTENTE | 1.75 | ≥1 y ≤5 MWt | 02 01 03 03 | C | Otros equipos (incluye calderas) | Gas natural |  | Gas Natural | 455520 | kWh | 8760 | 4380 | 5.9429 | NO
Q7855061C | CENTRO PENITENCIARIO MADRID VI | CTRA. N-400, KM. 2,8 | 28300 | ARANJUEZ | CTRA. N-400, KM. 2,8 | 28300 | ARANJUEZ | 2800017736 | 28-APCA-N-2017/00050 | 8423 | 02 01 03 02 |  | Caldera ACS 3 | 2002-02-01 | EXISTENTE | 1.75 | ≥1 y ≤5 MWt | 02 01 03 03 | C | Otros equipos (incluye calderas) | Gas natural |  | Gas Natural | 431540 | kWh | 8760 | 4380 | 5.63 | NO
Q7855061C | CENTRO PENITENCIARIO MADRID VI | CTRA. N-400, KM. 2,8 | 28300 | ARANJUEZ | CTRA. N-400, KM. 2,8 | 28300 | ARANJUEZ | 2800017736 | 28-APCA-N-2017/00050 | 8423 | 02 01 03 02 |  | Caldera ACS 4 | 1998-10-10 | EXISTENTE | 1.75 | ≥1 y ≤5 MWt | 02 01 03 03 | C | Otros equipos (incluye calderas) | Gas natural |  | Gas Natural | 431540 | kWh | 8760 | 4380 | 5.63 | NO
Q2828005E | BIBLIOTECA NACIONAL DE ESPAÑA | PASEO DE RECOLETOS, Nº 20-22 | 28001 | MADRID | PASEO DE RECOLETOS, Nº 20-22 | 28001 | MADRID | 2800017456 | 28-APCA-N-2017/00057 | 8411 | 02 01 03 02 | 6.512 | Caldera de calefacción 1 (13799) | 1990-01-01 | EXISTENTE | 1.628 | ≥1 y ≤5 MWt | 02 01 03 03 | C | Otros equipos (incluye calderas) | Gasóleo |  | Gasóleo | 40 | Litros | 8760 | 550 | 0.045298 | NO
Q2828005E | BIBLIOTECA NACIONAL DE ESPAÑA | PASEO DE RECOLETOS, Nº 20-22 | 28001 | MADRID | PASEO DE RECOLETOS, Nº 20-22 | 28001 | MADRID | 2800017456 | 28-APCA-N-2017/00057 | 8411 | 02 01 03 02 |  | Caldera de calefacción 2 (13798) | 1990-01-01 | EXISTENTE | 1.628 | ≥1 y ≤5 MWt | 02 01 03 03 | C | Otros equipos (incluye calderas) | Gasóleo |  | Gasóleo | 40 | Litros | 8760 | 550 | 0.045298 | NO
Q2828005E | BIBLIOTECA NACIONAL DE ESPAÑA | PASEO DE RECOLETOS, Nº 20-22 | 28001 | MADRID | PASEO DE RECOLETOS, Nº 20-22 | 28001 | MADRID | 2800017456 | 28-APCA-N-2017/00057 | 8411 | 02 01 03 02 |  | Caldera de calefacción 3 (13797) | 1990-01-01 | EXISTENTE | 1.628 | ≥1 y ≤5 MWt | 02 01 03 03 | C | Otros equipos (incluye calderas) | Gasóleo |  | Gasóleo | 40 | Litros | 8760 | 550 | 0.045298 | NO
Q2828005E | BIBLIOTECA NACIONAL DE ESPAÑA | PASEO DE RECOLETOS, Nº 20-22 | 28001 | MADRID | PASEO DE RECOLETOS, Nº 20-22 | 28001 | MADRID | 2800017456 | 28-APCA-N-2017/00057 | 8411 | 02 01 03 02 |  | Caldera de calefacción 4 (13796) | 1990-01-01 | EXISTENTE | 1.628 | ≥1 y ≤5 MWt | 02 01 03 03 | C | Otros equipos (incluye calderas) | Gasóleo |  | Gasóleo | 40 | Litros | 8760 | 550 | 0.045298 | NO
S2813066D | CENTRO PENITENCIARIO MADRID III | CTRA. PINTO-SAN MARTÍN DE LA VEGA, KM. 4,5 (M-506) | 28340 | VALDEMORO | CTRA. PINTO-SAN MARTÍN DE LA VEGA, KM. 4,5 (M-506) | 28340 | VALDEMORO | 2800060193 | 28-APCA-N-2017/00058 | 4823 | 02 01 03 02 | 4.884 | Caldera ACS 1 | 2005-01-01 | EXISTENTE | 1.628 | ≥1 y ≤5 MWt | 02 01 03 03 | C | Otros equipos (incluye calderas) | Gasóleo |  | Gasóleo | 147369 | kg | 8760 | 5000 | 21.7252 | NO
S2813066D | CENTRO PENITENCIARIO MADRID III | CTRA. PINTO-SAN MARTÍN DE LA VEGA, KM. 4,5 (M-506) | 28340 | VALDEMORO | CTRA. PINTO-SAN MARTÍN DE LA VEGA, KM. 4,5 (M-506) | 28340 | VALDEMORO | 2800060193 | 28-APCA-N-2017/00058 | 4823 | 02 01 03 02 |  | Caldera ACS 2 | 2005-01-01 | EXISTENTE | 1.628 | ≥1 y ≤5 MWt | 02 01 03 03 | C | Otros equipos (incluye calderas) | Gasóleo |  | Gasóleo | 147369 | kg | 8760 | 3800 | 28.5857 | NO
S2813066D | CENTRO PENITENCIARIO MADRID III | CTRA. PINTO-SAN MARTÍN DE LA VEGA, KM. 4,5 (M-506) | 28340 | VALDEMORO | CTRA. PINTO-SAN MARTÍN DE LA VEGA, KM. 4,5 (M-506) | 28340 | VALDEMORO | 2800060193 | 28-APCA-N-2017/00058 | 4823 | 02 01 03 02 |  | Caldera ACS 4 | 2008-01-01 | EXISTENTE | 1.628 | ≥1 y ≤5 MWt | 02 01 03 03 | C | Otros equipos (incluye calderas) | Gasóleo |  | Gasóleo | 147369 | kg | 8760 | 8760 | 12.4002 | NO
B83055020 | HOTEL VILLA MAGNA, S.L. | PASEO DE LA CASTELLANA, 22 | 28046 | MADRID | PASEO DE LA CASTELLANA, 22 | 28046 | MADRID | 2800086648 | 28-APCA-N-2017/00059 | 8760 | 02 01 03 02 | 5.06 | Caldera de calefacción hotel nº 1 | 2008-06-01 | EXISTENTE | 1.3 | ≥1 y ≤5 MWt | 02 01 03 02 | C | Otros equipos (incluye calderas) | Gas natural |  | Gas Natural | 56734 | Nm3 | 8760 | 8760 | 5.2282 | NO
B83055020 | HOTEL VILLA MAGNA, S.L. | PASEO DE LA CASTELLANA, 22 | 28046 | MADRID | PASEO DE LA CASTELLANA, 22 | 28046 | MADRID | 2800086648 | 28-APCA-N-2017/00059 | 8760 | 02 01 03 02 |  | Caldera de calefacción hotel nº 2 | 2008-06-01 | EXISTENTE | 1.3 | ≥1 y ≤5 MWt | 02 01 03 02 | C | Otros equipos (incluye calderas) | Gas natural |  | Gas Natural | 56734 | Nm3 | 8760 | 8760 | 5.2282 | NO
B83055020 | HOTEL VILLA MAGNA, S.L. | PASEO DE LA CASTELLANA, 22 | 28046 | MADRID | PASEO DE LA CASTELLANA, 22 | 28046 | MADRID | 2800086648 | 28-APCA-N-2017/00059 | 8760 | 02 01 03 02 |  | Caldera de calefacción hotel nº 3 | 2008-06-01 | EXISTENTE | 1.3 | ≥1 y ≤5 MWt | 02 01 03 02 | C | Otros equipos (incluye calderas) | Gas natural |  | Gas Natural | 56734 | Nm3 | 8760 | 8760 | 5.2282 | NO
S2813019C | CENTRO PENITENCIARIO MADRID II | CTRA. ALCALÁ-MECO, KM. 4,5 | 28805 | ALCALÁ DE HENARES | CTRA. ALCALÁ-MECO, KM. 4,5 | 28805 | ALCALÁ DE HENARES | 2800097710 | 28-APCA-N-2017/00060 |  | 02 01 03 02 | 5.815 | Caldera ACS 1 | 1982-01-01 | EXISTENTE | 2.326 | ≥1 y ≤5 MWt | 02 01 03 02 | C | Otros equipos (incluye calderas) | Gasóleo |  | Gasóleo | 102400 | Litros | 8760 | 750 | 59.5206 | NO
S2813019C | CENTRO PENITENCIARIO MADRID II | CTRA. ALCALÁ-MECO, KM. 4,5 | 28805 | ALCALÁ DE HENARES | CTRA. ALCALÁ-MECO, KM. 4,5 | 28805 | ALCALÁ DE HENARES | 2800097710 | 28-APCA-N-2017/00060 |  | 02 01 03 02 |  | Caldera ACS 2 | 1982-01-01 | EXISTENTE | 2.326 | ≥1 y ≤5 MWt | 02 01 03 02 | C | Otros equipos (incluye calderas) | Gasóleo |  | Gasóleo | 102400 | Litros | 8760 | 750 | 59.5206 | NO
S2813019C | CENTRO PENITENCIARIO MADRID II | CTRA. ALCALÁ-MECO, KM. 4,5 | 28805 | ALCALÁ DE HENARES | CTRA. ALCALÁ-MECO, KM. 4,5 | 28805 | ALCALÁ DE HENARES | 2800097710 | 28-APCA-N-2017/00060 |  | 02 01 03 02 |  | Caldera ACS 3 | 1982-01-01 | EXISTENTE | 1.163 | ≥1 y ≤5 MWt | 02 01 03 03 | C | Otros equipos (incluye calderas) | Gasóleo |  | Gasóleo | 51200 | Litros | 8760 | 325 | 137.3551 | SI
S2813018E | CENTRO PENITENCIARIO MADRID I - MUJERES | CTRA. ALCALÁ-MECO, KM. 4,5 | 28805 | ALCALÁ DE HENARES | CTRA. ALCALÁ-MECO, KM. 4,5 | 28805 | ALCALÁ DE HENARES | 2800097709 | 28-APCA-N-2017/00061 | 8411 | 02 01 03 02 | 6.8 | Caldera ACS 1 | 1984-01-01 | EXISTENTE | 2.4 | ≥1 y ≤5 MWt | 02 01 03 02 | C | Otros equipos (incluye calderas) | Gasóleo |  | Gasóleo |  |  |  |  | No hay datos | NO
S2813018E | CENTRO PENITENCIARIO MADRID I - MUJERES | CTRA. ALCALÁ-MECO, KM. 4,5 | 28805 | ALCALÁ DE HENARES | CTRA. ALCALÁ-MECO, KM. 4,5 | 28805 | ALCALÁ DE HENARES | 2800097709 | 28-APCA-N-2017/00061 | 8411 | 02 01 03 02 |  | Caldera ACS 2 | 1984-01-01 | EXISTENTE | 2.4 | ≥1 y ≤5 MWt | 02 01 03 02 | C | Otros equipos (incluye calderas) | Gasóleo |  | Gasóleo |  |  |  |  | No hay datos | NO
S2813018E | CENTRO PENITENCIARIO MADRID I - MUJERES | CTRA. ALCALÁ-MECO, KM. 4,5 | 28805 | ALCALÁ DE HENARES | CTRA. ALCALÁ-MECO, KM. 4,5 | 28805 | ALCALÁ DE HENARES | 2800097709 | 28-APCA-N-2017/00061 | 8411 | 02 01 03 02 |  | Caldera ACS 3 | 1984-01-01 | EXISTENTE | 2.4 | ≥1 y ≤5 MWt | 02 01 03 02 | C | Otros equipos (incluye calderas) | Gasóleo |  | Gasóleo |  |  |  |  | No hay datos | NO
S2813018E | CENTRO PENITENCIARIO MADRID I - MUJERES | CTRA. ALCALÁ-MECO, KM. 4,5 | 28805 | ALCALÁ DE HENARES | CTRA. ALCALÁ-MECO, KM. 4,5 | 28805 | ALCALÁ DE HENARES | 2800097709 | 28-APCA-N-2017/00061 | 8411 | 02 01 03 02 |  | Grupo electrógeno 1 | 1984-01-01 | EXISTENTE | 1.5 | ≥1 y ≤5 MWt | 02 01 05 03 | C | Motor diésel (ciclo diésel) | Gasóleo |  | Gasóleo |  |  |  |  | No hay datos | SI
A85905644 | IDC SERVICIOS MÓSTOLES, S.A. - HOSPITAL UNIVERSITARIO REY JUAN CARLOS | CALLE ZURBARÁN, 28 | 28010 | MADRID | CALLE GLADIOLO S/N | 28933 | MÓSTOLES | 2800074656 | 28-APCA-2026/00006 | 8610 | 02 01 03 02 | 4.09 | Caldera de calefacción 1 | 2011-12-01 | EXISTENTE | 1.25 | ≥1 y ≤5 MWt | 02 01 03 02 | C | Otros equipos (incluye calderas) | Gas natural |  | Gas Natural | 244637 | Nm3 | 8760 | 8760 | 23.4459 | NO
A85905644 | IDC SERVICIOS MÓSTOLES, S.A. - HOSPITAL UNIVERSITARIO REY JUAN CARLOS | CALLE ZURBARÁN, 28 | 28010 | MADRID | CALLE GLADIOLO S/N | 28933 | MÓSTOLES | 2800074656 | 28-APCA-2026/00006 | 8610 | 02 01 03 02 |  | Caldera de calefacción 2 | 2011-12-01 | EXISTENTE | 1.25 | ≥1 y ≤5 MWt | 02 01 03 02 | C | Otros equipos (incluye calderas) | Gas natural |  | Gas Natural | 244637 | Nm3 | 8760 | 8760 | 23.4459 | NO
A85905644 | IDC SERVICIOS MÓSTOLES, S.A. - HOSPITAL UNIVERSITARIO REY JUAN CARLOS | CALLE ZURBARÁN, 28 | 28010 | MADRID | CALLE GLADIOLO S/N | 28933 | MÓSTOLES | 2800074656 | 28-APCA-2026/00006 | 8610 | 02 01 03 02 |  | Caldera de calefacción 3 | 2011-12-01 | EXISTENTE | 1.25 | ≥1 y ≤5 MWt | 02 01 03 02 | C | Otros equipos (incluye calderas) | Gas natural |  | Gas Natural | 244637 | Nm3 | 8760 | 8760 | 23.4459 | NO
A85905644 | IDC SERVICIOS MÓSTOLES, S.A. - HOSPITAL UNIVERSITARIO REY JUAN CARLOS | CALLE ZURBARÁN, 28 | 28010 | MADRID | CALLE GLADIOLO S/N | 28933 | MÓSTOLES | 2800074656 | 28-APCA-2026/00006 | 8610 | 02 01 05 02 | 7.788 | Grupo electrógeno 1 | 2011-12-01 | EXISTENTE | 3.89 | ≥1 y ≤5 MWt | 02 01 05 03 | C | Motor diésel (ciclo diésel) | Gasóleo |  | Gasóleo | 2250 | Litros | 8760 | 24 | 24.4377 | SI
A85905644 | IDC SERVICIOS MÓSTOLES, S.A. - HOSPITAL UNIVERSITARIO REY JUAN CARLOS | CALLE ZURBARÁN, 28 | 28010 | MADRID | CALLE GLADIOLO S/N | 28933 | MÓSTOLES | 2800074656 | 28-APCA-2026/00006 | 8610 | 02 01 05 02 |  | Grupo electrógeno 2 | 2011-12-01 | EXISTENTE | 3.89 | ≥1 y ≤5 MWt | 02 01 05 03 | C | Motor diésel (ciclo diésel) | Gasóleo |  | Gasóleo | 2250 | Litros | 8760 | 24 | 24.4377 | SI
Q2877003J | HOSPITAL INFANTIL UNIVERSITARIO NIÑO JESÚS | AVDA. MENÉNDEZ PELAYO, Nº 65 | 28009 | MADRID | AVDA. MENÉNDEZ PELAYO, Nº 65 | 28009 | MADRID | 2800017485 | 28-APCA-N-2017/00065 | 8610 | 02 01 03 02 | 4.804 | Quemador caldera nº 15774 | 1993-01-01 | EXISTENTE | 1.35 | ≥1 y ≤5 MWt | 02 01 03 02 | C | Otros equipos (incluye calderas) | Gas natural |  | Gas Natural |  |  | 8760 |  | No hay datos | NO
Q2877003J | HOSPITAL INFANTIL UNIVERSITARIO NIÑO JESÚS | AVDA. MENÉNDEZ PELAYO, Nº 65 | 28009 | MADRID | AVDA. MENÉNDEZ PELAYO, Nº 65 | 28009 | MADRID | 2800017485 | 28-APCA-N-2017/00065 | 8610 | 02 01 03 02 |  | Quemador caldera nº 15776 | 1993-01-01 | EXISTENTE | 1.35 | ≥1 y ≤5 MWt | 02 01 03 02 | C | Otros equipos (incluye calderas) | Gas natural |  | Gas Natural |  |  | 8760 |  | No hay datos | NO
Q2877003J | HOSPITAL INFANTIL UNIVERSITARIO NIÑO JESÚS | AVDA. MENÉNDEZ PELAYO, Nº 65 | 28009 | MADRID | AVDA. MENÉNDEZ PELAYO, Nº 65 | 28009 | MADRID | 2800017485 | 28-APCA-N-2017/00065 | 8610 | 02 01 03 02 |  | Quemador caldera nº 15775 | 1993-01-01 | EXISTENTE | 1.35 | ≥1 y ≤5 MWt | 02 01 03 02 | C | Otros equipos (incluye calderas) | Gas natural |  | Gas Natural |  |  | 8760 |  | No hay datos | NO
A79336947 | CENTRO DE ENSEÑANZA UNIVERSITARIA SEK S.A. | CALLE CASTILLO DE ALARCÓN Nº 47-49 | 28692 | VILLANUEVA DE LA CAÑADA | CALLE CASTILLO DE ALARCÓN Nº 47-49 | 28692 | VILLANUEVA DE LA CAÑADA | 2800091861 | 28-APCA-N-2017/00076 | 8541 | 02 01 03 02 | 2.5 | Caldera de biomasa 1 central C10 | 2014-09-01 | EXISTENTE | 1.25 | ≥1 y ≤5 MWt | 02 01 03 02 | C | Otros equipos (incluye calderas) | Biomasa sólida |  | Biomasa sólida | 2550885.17 | kWh | 8760 | 8760 | Caso no considerado | NO
A79336947 | CENTRO DE ENSEÑANZA UNIVERSITARIA SEK S.A. | CALLE CASTILLO DE ALARCÓN Nº 47-49 | 28692 | VILLANUEVA DE LA CAÑADA | CALLE CASTILLO DE ALARCÓN Nº 47-49 | 28692 | VILLANUEVA DE LA CAÑADA | 2800091861 | 28-APCA-N-2017/00076 | 8541 | 02 01 03 02 |  | Caldera de biomasa 2 central C10 | 2014-09-01 | EXISTENTE | 1.25 | ≥1 y ≤5 MWt | 02 01 03 02 | C | Otros equipos (incluye calderas) | Biomasa sólida |  | Biomasa sólida | 2550885.17 | kWh | 8760 | 8760 | Caso no considerado | NO
A86012630 | HOSPITAL GENERAL DE VILLALBA | CTRA. ALPEDRETE A MORALZARZAL, M-608, P.K 41 | 28400 | COLLADO VILLALBA | CTRA. ALPEDRETE A MORALZARZAL, M-608, P.K 41 | 28400 | COLLADO VILLALBA | 2800096110 | 28-APCA-N-2017/00078 | 8610 | 02 01 03 02 | 6.4 | Quemador caldera nº 1095 | 2012-12-01 | EXISTENTE | 1.6 | ≥1 y ≤5 MWt | 02 01 03 03 | C | Otros equipos (incluye calderas) | Gas natural |  | Gas Natural | 195365 | Nm3 | 8760 | 8760 | 14.6279 | NO
A86012630 | HOSPITAL GENERAL DE VILLALBA | CTRA. ALPEDRETE A MORALZARZAL, M-608, P.K 41 | 28400 | COLLADO VILLALBA | CTRA. ALPEDRETE A MORALZARZAL, M-608, P.K 41 | 28400 | COLLADO VILLALBA | 2800096110 | 28-APCA-N-2017/00078 | 8610 | 02 01 03 02 |  | Quemador caldera nº 1094 | 2012-12-01 | EXISTENTE | 1.6 | ≥1 y ≤5 MWt | 02 01 03 03 | C | Otros equipos (incluye calderas) | Gas natural |  | Gas Natural | 195365 | Nm3 | 8760 | 8760 | 14.6279 | NO
A86012630 | HOSPITAL GENERAL DE VILLALBA | CTRA. ALPEDRETE A MORALZARZAL, M-608, P.K 41 | 28400 | COLLADO VILLALBA | CTRA. ALPEDRETE A MORALZARZAL, M-608, P.K 41 | 28400 | COLLADO VILLALBA | 2800096110 | 28-APCA-N-2017/00078 | 8610 | 2 01 03 02 |  | Quemador caldera nº 1073 | 2012-12-01 | EXISTENTE | 1.6 | ≥1 y ≤5 MWt | 02 01 03 03 | C | Otros equipos (incluye calderas) | Gas natural |  | Gas Natural | 195365 | Nm3 | 8760 | 8760 | 14.6279 | NO
A86012630 | HOSPITAL GENERAL DE VILLALBA | CTRA. ALPEDRETE A MORALZARZAL, M-608, P.K 41 | 28400 | COLLADO VILLALBA | CTRA. ALPEDRETE A MORALZARZAL, M-608, P.K 41 | 28400 | COLLADO VILLALBA | 2800096110 | 28-APCA-N-2017/00078 | 8610 | 2 01 03 02 |  | Quemador caldera nº 1092 | 2012-12-01 | EXISTENTE | 1.6 | ≥1 y ≤5 MWt | 02 01 03 03 | C | Otros equipos (incluye calderas) | Gas natural |  | Gas Natural | 195365 | Nm3 | 8760 | 8760 | 14.6279 | NO
A86012630 | HOSPITAL GENERAL DE VILLALBA | CTRA. ALPEDRETE A MORALZARZAL, M-608, P.K 41 | 28400 | COLLADO VILLALBA | CTRA. ALPEDRETE A MORALZARZAL, M-608, P.K 41 | 28400 | COLLADO VILLALBA | 2800096110 | 28-APCA-N-2017/00078 | 8610 | 2 01 03 02 | 5.92 | Grupo electrógeno 1 | 2012-12-01 | EXISTENTE | 2.96 | ≥1 y ≤5 MWt | 02 0105 03 | C | Motor diésel (ciclo diésel) | Gasóleo |  | Gasóleo | 375 | Litros | 8760 | 24 | 5.3526 | SI
A86012630 | HOSPITAL GENERAL DE VILLALBA | CTRA. ALPEDRETE A MORALZARZAL, M-608, P.K 41 | 28400 | COLLADO VILLALBA | CTRA. ALPEDRETE A MORALZARZAL, M-608, P.K 41 | 28400 | COLLADO VILLALBA | 2800096110 | 28-APCA-N-2017/00078 | 8610 | 2 01 03 02 |  | Grupo electrógeno 2 | 2012-12-01 | EXISTENTE | 2.96 | ≥1 y ≤5 MWt | 02 0105 03 | C | Motor diésel (ciclo diésel) | Gasóleo |  | Gasóleo | 375 | Litros | 8760 | 24 | 5.3526 | SI
G81602237 | HOSPITAL UNIVERSITARIO FUNDACIÓN ALCORCÓN | CALLE BUDAPEST Nº 1 | 28922 | ALCORCÓN | CALLE BUDAPEST Nº 1 | 28922 | ALCORCÓN | 2800026789 | 28-APCA-2025/00015 | 8610 | 02 01 03 02 | 19350 | Generador de vapor | 1998-02-27 | EXISTENTE | 2.25 | ≥1 y ≤5 MWt | 02 01 03 02 | C | Otros equipos (incluye calderas) | Gas natural | Gasoil (sólo emergencias) | Gas Natural | 100451.48 | kWh | 7752 | 1449.33 | 3.0804 | NO
G81602237 | HOSPITAL UNIVERSITARIO FUNDACIÓN ALCORCÓN | CALLE BUDAPEST Nº 1 | 28922 | ALCORCÓN | CALLE BUDAPEST Nº 1 | 28922 | ALCORCÓN | 2800026789 | 28-APCA-2025/00015 | 8610 | 02 01 03 02 |  | Caldera 1 | 1998-02-27 | EXISTENTE | 5.1 | >5 y ≤20 MWt | 02 01 03 02 | C | Otros equipos (incluye calderas) | Gas natural | Gasoil (sólo emergencias) | Gas Natural | 152.88 | kWh | 7752 | 15 | 0.19984 | NO
G81602237 | HOSPITAL UNIVERSITARIO FUNDACIÓN ALCORCÓN | CALLE BUDAPEST Nº 1 | 28922 | ALCORCÓN | CALLE BUDAPEST Nº 1 | 28922 | ALCORCÓN | 2800026789 | 28-APCA-2025/00015 | 8610 | 02 01 03 02 |  | Caldera Nueva 2 Quemador | 2019-11-18 | NUEVA | 5 | ≥1 y ≤5 MWt | 02 01 03 02 | C | Otros equipos (incluye calderas) | Gas natural |  | Gas Natural | 149159.14 | kWh | 7752 | 2678 | 1.114 | NO
G81602237 | HOSPITAL UNIVERSITARIO FUNDACIÓN ALCORCÓN | CALLE BUDAPEST Nº 1 | 28922 | ALCORCÓN | CALLE BUDAPEST Nº 1 | 28922 | ALCORCÓN | 2800026789 | 28-APCA-2025/00015 | 8610 | 02 01 03 02 |  | Caldera Nueva 3 Quemador | 2019-11-19 | NUEVA | 5 | ≥1 y ≤5 MWt | 02 01 03 02 | C | Otros equipos (incluye calderas) | Gas natural |  | Gas Natural | 97183.23 | kWh | 7752 | 1989 | 0.97721 | NO
G81602237 | HOSPITAL UNIVERSITARIO FUNDACIÓN ALCORCÓN | CALLE BUDAPEST Nº 1 | 28922 | ALCORCÓN | CALLE BUDAPEST Nº 1 | 28922 | ALCORCÓN | 2800026789 | 28-APCA-2025/00015 | 8610 | 02 01 03 02 |  | Caldera ACS | 2019-12-05 | NUEVA | 2 | ≥1 y ≤5 MWt | 02 01 03 02 | C | Otros equipos (incluye calderas) | Gas natural |  | Gas Natural | 98262.59 | kWh | 7752 | 5523.33 | 0.88952 | NO
G81602237 | HOSPITAL UNIVERSITARIO FUNDACIÓN ALCORCÓN | CALLE BUDAPEST Nº 1 | 28922 | ALCORCÓN | CALLE BUDAPEST Nº 1 | 28922 | ALCORCÓN | 2800026789 | 28-APCA-2025/00015 | 8610 | 02 01 05 02 | 7341 | Grupo electrógeno nº 1 | 1997-07-14 | EXISTENTE | 2.175 | ≥1 y ≤5 MWt | 02 01 05 03 | C | Motor diésel (ciclo diésel) | Gasóleo |  | Gasóleo | 0.083 | Litros | 7752 | 6.2 | 0.0062412 | SI
G81602237 | HOSPITAL UNIVERSITARIO FUNDACIÓN ALCORCÓN | CALLE BUDAPEST Nº 1 | 28922 | ALCORCÓN | CALLE BUDAPEST Nº 1 | 28922 | ALCORCÓN | 2800026789 | 28-APCA-2025/00015 | 8610 | 02 01 05 02 |  | Grupo electrógeno nº 2 | 1997-07-14 | EXISTENTE | 2.175 | ≥1 y ≤5 MWt | 02 01 05 03 | C | Motor diésel (ciclo diésel) | Gasóleo |  | Gasóleo | 0.083 | Litros | 7752 | 6.23 | 0.0062111 | SI
G81602237 | HOSPITAL UNIVERSITARIO FUNDACIÓN ALCORCÓN | CALLE BUDAPEST Nº 1 | 28922 | ALCORCÓN | CALLE BUDAPEST Nº 1 | 28922 | ALCORCÓN | 2800026789 | 28-APCA-2025/00015 | 8610 | 02 01 05 02 |  | Grupo electrógeno nº 3 | 2003-04-28 | EXISTENTE | 2.991 | ≥1 y ≤5 MWt | 02 01 05 03 | C | Motor diésel (ciclo diésel) | Gasóleo |  | Gasóleo | 0.083 | Litros | 7752 | 5.95 | 0.0047291 | SI
B28071306 | PANIFICADORA DE ALCALÁ, S.L. | CALLE CHILE Nº 1, PI AZQUE | 28806 | ALCALÁ DE HENARES | CALLE CHILE Nº 1, PI AZQUE | 28806 | ALCALÁ DE HENARES | 2800009058 | 28-APCA-2024/00005 | 1071 | 04 06 05 01 | 1.4 | Grupo electrógeno | 2020-09-01 | NUEVA | 1.4 | ≥1 y ≤5 MWt | 03 01 05 03 | C | Motor diésel (ciclo diésel) | Gasóleo |  | Gasóleo | 1077 | Litros | 8760 | 10 | 78.0056 | SI
A80386451 | HOSPITAL MONCLOA, S.A. | AVENIDA DE VALLADOLID Nº 83 | 28008 | MADRID | AVENIDA DE VALLADOLID Nº 83 | 28008 | MADRID | 2800008281 | 28-APCA-N-2013/00019 | 8610 | 02 01 03 02 | 2.56 | Grupo electrógeno Nº1 | 2025-06-27 | NUEVA | 1.26 | ≥1 y ≤5 MWt | 02 01 06 01 | C | Motor diésel (ciclo diésel) | Gasóleo |  | Gasóleo | 213 | Litros | 8760 | 6 | 28.569 | SI
A80386451 | HOSPITAL MONCLOA, S.A. | AVENIDA DE VALLADOLID Nº 83 | 28008 | MADRID | AVENIDA DE VALLADOLID Nº 83 | 28008 | MADRID | 2800008281 | 28-APCA-N-2013/00019 | 8610 | 02 01 03 02 |  | Grupo electrógeno Nº2 | 2025-06-27 | NUEVA | 1.26 | ≥1 y ≤5 MWt | 02 01 06 01 | C | Motor diésel (ciclo diésel) | Gasóleo |  | Gasóleo | 213 | Litros | 8760 | 6 | 28.569 | SI
A80386451 | HOSPITAL MONCLOA, S.A. | AVENIDA DE VALLADOLID Nº 83 | 28008 | MADRID | AVENIDA DE VALLADOLID Nº 83 | 28008 | MADRID | 2800008281 | 28-APCA-N-2013/00019 | 8610 | 02 01 03 02 | 2 | Quemador caldera 1 | 2019-02-25 | NUEVA | 1 | ≥1 y ≤5 MWt | 02 01 03 02 | C | Otros equipos (incluye calderas) | Gas natural |  | Gas Natural | 70220 | Nm3 | 8760 | 2370 | 31.0937 | NO
A80386451 | HOSPITAL MONCLOA, S.A. | AVENIDA DE VALLADOLID Nº 83 | 28008 | MADRID | AVENIDA DE VALLADOLID Nº 83 | 28008 | MADRID | 2800008281 | 28-APCA-N-2013/00019 | 8610 | 02 01 03 02 |  | Quemador caldera 2 | 2019-02-25 | NUEVA | 1 | ≥1 y ≤5 MWt | 02 01 03 02 | C | Otros equipos (incluye calderas) | Gas natural |  | Gas Natural | 71475 | Nm3 | 8760 | 2370 | 31.6494 | NO
A84552777 | IDC Salud Valdemoro S.A. (Hospital Universitario Infanta Elena) | C/ Zurbaran 28 | 28010 | Madrid | AVENIDA DE LOS REYES CATÓLICOS Nº 21 | 28342 | VALDEMORO | 2800031039 | 28-APCA-N-2013/00024 | 8610 | 02 01 03 02 | 5.24 | Caldera nº 1 | 2007-11-01 | EXISTENTE | 2.27 | ≥1 y ≤5 MWt | 02 01 03 02 | C | Otros equipos (incluye calderas) | Gas natural |  | Gas Natural | 1400000 | kWh | 8760 | 2500 | 24.6696 | NO
A84552777 | IDC Salud Valdemoro S.A. (Hospital Universitario Infanta Elena) | C/ Zurbaran 28 | 28010 | Madrid | AVENIDA DE LOS REYES CATÓLICOS Nº 21 | 28342 | VALDEMORO | 2800031039 | 28-APCA-N-2013/00024 | 8610 | 02 01 03 02 |  | Caldera nº 2 | 2007-11-01 | EXISTENTE | 2.27 | ≥1 y ≤5 MWt | 02 01 03 02 | C | Otros equipos (incluye calderas) | Gas natural |  | Gas Natural | 1400000 | kWh | 8760 | 2500 | 24.6696 | NO
A84382480 | HOSPITAL UNIVERSITARIO DEL HENARES (HOSPITAL DEL NORESTE, S.A.) | AVENIDA MARIE CURIE S/N | 28822 | COSLADA | AVENIDA MARIE CURIE S/N | 28822 | COSLADA | 2800033167 | 28-APCA-2026/00021 | 8610 | 02 01 03 02 | 7.265 | Quemador caldera 1 | 2018-12-20 | NUEVA | 2.275 | ≥1 y ≤5 MWt | 02 01 03 02 | C | Otros equipos (incluye calderas) | Gas natural |  | Gas Natural | 190389.62 | kWh | 8760 | 6480 | 1.2915 | NO
A84382480 | HOSPITAL UNIVERSITARIO DEL HENARES (HOSPITAL DEL NORESTE, S.A.) | AVENIDA MARIE CURIE S/N | 28822 | COSLADA | AVENIDA MARIE CURIE S/N | 28822 | COSLADA | 2800033167 | 28-APCA-2026/00021 | 8610 | 02 01 03 02 |  | Quemador caldera 2 | 2023-01-01 | NUEVA | 2.275 | ≥1 y ≤5 MWt | 02 01 03 02 | C | Otros equipos (incluye calderas) | Gas natural |  | Gas Natural | 190389.62 | kWh | 8760 | 6480 | 1.2915 | NO
A84382480 | HOSPITAL UNIVERSITARIO DEL HENARES (HOSPITAL DEL NORESTE, S.A.) | AVENIDA MARIE CURIE S/N | 28822 | COSLADA | AVENIDA MARIE CURIE S/N | 28822 | COSLADA | 2800033167 | 28-APCA-2026/00021 | 8610 | 02 01 03 02 |  | Quemador caldera 3 | 2023-01-01 | NUEVA | 2.275 | ≥1 y ≤5 MWt | 02 01 03 02 | C | Otros equipos (incluye calderas) | Gas natural |  | Gas Natural | 253852.83 | kWh | 8760 | 8760 | 1.2738 | NO
A84382480 | HOSPITAL UNIVERSITARIO DEL HENARES (HOSPITAL DEL NORESTE, S.A.) | AVENIDA MARIE CURIE S/N | 28822 | COSLADA | AVENIDA MARIE CURIE S/N | 28822 | COSLADA | 2800033167 | 28-APCA-2026/00021 | 8610 | 02 01 05 02 | 5.55 | Grupo Electrógeno 1 | 2018-12-20 | NUEVA | 2.15 | ≥1 y ≤5 MWt | 03 01 05 03 | C | Motor diésel (ciclo diésel) | Gasóleo |  | Gasóleo | 661.64 | kg | 8760 | 7 | 52.7553 | SI
A84382480 | HOSPITAL UNIVERSITARIO DEL HENARES (HOSPITAL DEL NORESTE, S.A.) | AVENIDA MARIE CURIE S/N | 28822 | COSLADA | AVENIDA MARIE CURIE S/N | 28822 | COSLADA | 2800033167 | 28-APCA-2026/00021 | 8610 | 02 01 05 02 |  | Grupo Electrógeno 2 | 2018-12-20 | NUEVA | 2.15 | ≥1 y ≤5 MWt | 03 01 05 03 | C | Motor diésel (ciclo diésel) | Gasóleo |  | Gasóleo | 661.64 | kg | 8760 | 7 | 52.7553 | SI
A84382480 | HOSPITAL UNIVERSITARIO DEL HENARES (HOSPITAL DEL NORESTE, S.A.) | AVENIDA MARIE CURIE S/N | 28822 | COSLADA | AVENIDA MARIE CURIE S/N | 28822 | COSLADA | 2800033167 | 28-APCA-2026/00021 | 8610 | 02 01 05 02 |  | Grupo Electrógeno 3 | 2018-12-20 | NUEVA | 1.25 | ≥1 y ≤5 MWt | 03 01 05 03 | C | Motor diésel (ciclo diésel) | Gasóleo |  | Gasóleo | 419.22 | kg | 8760 | 7 | 57.493 | SI
Q2818029G | UNIVERSIDAD CARLOS III DE MADRID CAMPUS DE LEGANÉS | CALLE MADRID, Nº 126 | 28903 | GETAFE | AVENIDA DE LA UNIVERSIDAD, Nº 30 | 28911 | LEGANÉS | 2800022108 | 28-APCA-N-2014/00026 | 8543 | 02 01 03 02 | 4.28 | Caldera 7 Edificio Padre Soler Auditorio | 2017-11-01 | EXISTENTE | 1.07 | ≥1 y ≤5 MWt | 02 01 03 02 | C | Otros equipos (incluye calderas) | Gas natural |  | Gas Natural | 44423 | Nm3 | 3150 | 1602 | 27.197 | NO
Q2818029G | UNIVERSIDAD CARLOS III DE MADRID CAMPUS DE LEGANÉS | CALLE MADRID, Nº 126 | 28903 | GETAFE | AVENIDA DE LA UNIVERSIDAD, Nº 30 | 28911 | LEGANÉS | 2800022108 | 28-APCA-N-2014/00026 | 8543 | 02 01 03 02 |  | Caldera 8 Edificio Padre Soler Auditorio | 2001-10-01 | EXISTENTE | 1.07 | ≥1 y ≤5 MWt | 02 01 03 02 | C | Otros equipos (incluye calderas) | Gas natural |  | Gas Natural | 44423 | Nm3 | 3150 | 1602 | 27.197 | NO
Q2818029G | UNIVERSIDAD CARLOS III DE MADRID CAMPUS DE LEGANÉS | CALLE MADRID, Nº 126 | 28903 | GETAFE | AVENIDA DE LA UNIVERSIDAD, Nº 30 | 28911 | LEGANÉS | 2800022108 | 28-APCA-N-2014/00026 | 8543 | 02 01 03 02 |  | Caldera 9 Edificio Padre Soler Auditorio | 2001-10-01 | EXISTENTE | 1.07 | ≥1 y ≤5 MWt | 02 01 03 02 | C | Otros equipos (incluye calderas) | Gas natural |  | Gas Natural | 44423 | Nm3 | 3150 | 1602 | 27.197 | NO
Q2818029G | UNIVERSIDAD CARLOS III DE MADRID CAMPUS DE LEGANÉS | CALLE MADRID, Nº 126 | 28903 | GETAFE | AVENIDA DE LA UNIVERSIDAD, Nº 30 | 28911 | LEGANÉS | 2800022108 | 28-APCA-N-2014/00026 | 8543 | 02 01 03 02 |  | Caldera 10 Edificio Padre Soler Auditorio | 2001-10-01 | EXISTENTE | 1.07 | ≥1 y ≤5 MWt | 02 01 05 02 | C | Otros equipos (incluye calderas) | Gas natural |  | Gas Natural | 44423 | Nm3 | 3150 | 1602 | 27.197 | NO
S2816021F | EDIFICIO AMADOR DE LOS RÍOS 7 (MINISTERIO DEL INTERIOR) | CALLE AMADOR DE LOS RÍOS Nº 7 | 28010 | MADRID | CALLE AMADOR DE LOS RÍOS Nº 7 | 28010 | MADRID | 2800017764 | 28-APCA-N-2014/00046 | 8424 | 02 01 03 02 | 3.742 | Caldera 1 de calefacción | 1982-01-01 | EXISTENTE | 1.785 | ≥1 y ≤5 MWt | 02 01 03 02 | C | Otros equipos (incluye calderas) | Gasóleo |  | Gasóleo | 28180.07 | kg | 4930 | 1421 | 13.3319 | NO
S2816021F | EDIFICIO AMADOR DE LOS RÍOS 7 (MINISTERIO DEL INTERIOR) | CALLE AMADOR DE LOS RÍOS Nº 7 | 28010 | MADRID | CALLE AMADOR DE LOS RÍOS Nº 7 | 28010 | MADRID | 2800017764 | 28-APCA-N-2014/00046 | 8424 | 02 01 03 02 |  | Caldera 2 de calefacción | 1982-01-01 | EXISTENTE | 1.785 | ≥1 y ≤5 MWt | 02 01 03 02 | C | Otros equipos (incluye calderas) | Gasóleo |  | Gasóleo | 28180.07 | kg | 4930 | 1421 | 13.3319 | NO
Q2818018J | UNIVERSIDAD DE ALCALÁ DE HENARES. FACULTAD DE FARMACIA | CARRETERA MADRID-BARCELONA, KM 33,600 | 28871 | ALCALÁ DE HENARES | CARRETERA MADRID-BARCELONA, KM 33,600 | 28871 | ALCALÁ DE HENARES | 2800063957 | 28-APCA-N-2014/00061 | 8543 | 03 01 03 03 | 4.228 | Caldera nº2 Facultad Farmacia | 1980-01-01 | EXISTENTE | 2 | ≥1 y ≤5 MWt | 02 01 03 02 | C | Otros equipos (incluye calderas) | Gas natural |  | Gas Natural | 8.45 | Nm3 | 2980 | 2772 | 0.0015995 | NO
Q2818018J | UNIVERSIDAD DE ALCALÁ DE HENARES. FACULTAD DE FARMACIA | CARRETERA MADRID-BARCELONA, KM 33,600 | 28871 | ALCALÁ DE HENARES | CARRETERA MADRID-BARCELONA, KM 33,600 | 28871 | ALCALÁ DE HENARES | 2800063957 | 28-APCA-N-2014/00061 | 8543 | 03 01 03 03 |  | Caldera nº3 Facultad Farmacia | 1980-01-01 | EXISTENTE | 2 | ≥1 y ≤5 MWt | 02 01 03 02 | C | Otros equipos (incluye calderas) | Gas natural |  | Gas Natural | 8.45 | Nm3 | 2980 | 2772 | 0.0015995 | NO
Q2818018J | UNIVERSIDAD DE ALCALÁ DE HENARES. ESCUELA SUPERIOR POLITÉCNICA | CARRETERA MADRID-BARCELONA, KM 33,600 | 28871 | ALCALÁ DE HENARES | CARRETERA MADRID-BARCELONA, KM 33,600 | 28871 | ALCALÁ DE HENARES | 2800065567 | 28-APCA-N-2014/00062 | 8543 | 02 01 03 02 | 3.15 | Caldera nº1 Ed. Departamental Politécnico | 1998-10-09 | EXISTENTE | 1.05 | ≥1 y ≤5 MWt | 02 01 03 03 | C | Otros equipos (incluye calderas) | Gas natural |  | Gas Natural | 173576.96 | kWh | 8760 | 1885 | 8.7698 | NO
Q2818018J | UNIVERSIDAD DE ALCALÁ DE HENARES. ESCUELA SUPERIOR POLITÉCNICA | CARRETERA MADRID-BARCELONA, KM 33,600 | 28871 | ALCALÁ DE HENARES | CARRETERA MADRID-BARCELONA, KM 33,600 | 28871 | ALCALÁ DE HENARES | 2800065567 | 28-APCA-N-2014/00062 | 8543 | 02 01 03 02 |  | Caldera nº2 Ed. Departamental Politécnico | 1998-10-09 | EXISTENTE | 1.05 | ≥1 y ≤5 MWt | 02 01 03 03 | C | Otros equipos (incluye calderas) | Gas natural |  | Gas Natural | 173576.96 | kWh | 8760 | 1885 | 8.7698 | NO
Q2818018J | UNIVERSIDAD DE ALCALÁ DE HENARES. ESCUELA SUPERIOR POLITÉCNICA | CARRETERA MADRID-BARCELONA, KM 33,600 | 28871 | ALCALÁ DE HENARES | CARRETERA MADRID-BARCELONA, KM 33,600 | 28871 | ALCALÁ DE HENARES | 2800065567 | 28-APCA-N-2014/00062 | 8543 | 02 01 03 02 |  | Caldera nº3 Ed. Departamental Politécnico | 1998-10-09 | EXISTENTE | 1.05 | ≥1 y ≤5 MWt | 02 01 03 03 | C | Otros equipos (incluye calderas) | Gas natural |  | Gas Natural | 173576.96 | kWh | 8760 | 1885 | 8.7698 | NO
S2830146C | MINISTERIO DE DEFENSA – SEDE CENTRAL | PASEO DE LA CASTELLANA Nº 109 | 28046 | MADRID | PASEO DE LA CASTELLANA Nº 109 | 28046 | MADRID | 2800017750 | 28-APCA-N-2014/00093 | 8422 | 02 01 05 03 | 4.028 | Grupo electrógeno 880 CUMMINS VERDE QST30-G4 | 2000-01-01 | EXISTENTE | 2.034 | ≥1 y ≤5 MWt | 02 01 05 03 | C | Motor diésel (ciclo diésel) | Gasóleo |  | Gasóleo | 2828 | Litros | 8760 | 14 | 100.7021 | SI
S2830146C | MINISTERIO DE DEFENSA – SEDE CENTRAL | PASEO DE LA CASTELLANA Nº 109 | 28046 | MADRID | PASEO DE LA CASTELLANA Nº 109 | 28046 | MADRID | 2800017750 | 28-APCA-N-2014/00093 | 8422 | 02 01 05 03 |  | Grupo electrógeno 800 CUMMINS AMARILLO KTA 38 G3 | 2000-01-01 | EXISTENTE | 1.994 | ≥1 y ≤5 MWt | 02 01 05 03 | C | Motor diésel (ciclo diésel) | Gasóleo |  | Gasóleo | 2772 | Litros | 8760 | 14 | 100.6881 | SI
S2830146C | MINISTERIO DE DEFENSA – SEDE CENTRAL | PASEO DE LA CASTELLANA Nº 109 | 28046 | MADRID | PASEO DE LA CASTELLANA Nº 109 | 28046 | MADRID | 2800017750 | 28-APCA-N-2014/00093 | 8422 | 02 01 03 02 | 5.96 | Caldera 1 | 2025-11-01 | NUEVA | 1.49 | ≥1 y ≤5 MWt | 02 01 03 02 | C | Otros equipos (incluye calderas) | Gas natural |  | Gas Natural | 87900 | Nm3 | 8760 | 8760 | 7.0674 | NO
S2830146C | MINISTERIO DE DEFENSA – SEDE CENTRAL | PASEO DE LA CASTELLANA Nº 109 | 28046 | MADRID | PASEO DE LA CASTELLANA Nº 109 | 28046 | MADRID | 2800017750 | 28-APCA-N-2014/00093 | 8422 | 02 01 03 02 |  | Caldera 2 | 2025-11-01 | NUEVA | 1.49 | ≥1 y ≤5 MWt | 02 01 03 02 | C | Otros equipos (incluye calderas) | Gas natural |  | Gas Natural | 9030 | Nm3 | 8760 | 900 | 7.0667 | NO
S2830146C | MINISTERIO DE DEFENSA – SEDE CENTRAL | PASEO DE LA CASTELLANA Nº 109 | 28046 | MADRID | PASEO DE LA CASTELLANA Nº 109 | 28046 | MADRID | 2800017750 | 28-APCA-N-2014/00093 | 8422 | 02 01 03 02 |  | Caldera 3 | 2025-11-01 | NUEVA | 1.49 | ≥1 y ≤5 MWt | 02 01 03 02 | C | Otros equipos (incluye calderas) | Gas natural |  | Gas Natural | 18070 | Nm3 | 8760 | 1800 | 7.0706 | NO
S2830146C | MINISTERIO DE DEFENSA – SEDE CENTRAL | PASEO DE LA CASTELLANA Nº 109 | 28046 | MADRID | PASEO DE LA CASTELLANA Nº 109 | 28046 | MADRID | 2800017750 | 28-APCA-N-2014/00093 | 8422 | 02 01 03 02 |  | Caldera 4 | 2025-11-01 | NUEVA | 1.49 | ≥1 y ≤5 MWt | 02 01 03 02 | C | Otros equipos (incluye calderas) | Gas natural |  | Gas Natural | 18070 | Nm3 | 8760 | 1800 | 7.0706 | NO
A78948007 | SMURFIT KAPPA ESPAÑA, S.A. | CALLE GALENA 13 PL 2ª | 47012 | VALLADOLID | AVENIDA CAMARILLA S/N | 28806 | ALCALA DE HENARES | 2800007772 | 28-APCA-N-2024/00011 | 1721 | 03 01 03 02 | 8.8 | Caldera Umisa | 1993-01-26 | EXISTENTE | 5.9 | >5 y ≤20 MWt | 03 01 03 02 | B | Otros equipos (incluye calderas) | Gas natural |  | Gas Natural | 1185385 | Nm3 | 4600 | 4600 | 45.8362 | NO
A78948007 | SMURFIT KAPPA ESPAÑA, S.A. | CALLE GALENA 13 PL 2ª | 47012 | VALLADOLID | AVENIDA CAMARILLA S/N | 28806 | ALCALA DE HENARES | 2800007772 | 28-APCA-N-2024/00011 | 1721 | 03 01 03 02 |  | Caldera Vulcano Sadeca | 2015-12-18 | EXISTENTE | 2.9 | ≥1 y ≤5 MWt | 03 01 03 03 | C | Otros equipos (incluye calderas) | Gas natural |  | Gas Natural | 1185385 | Nm3 | 4600 | 2000 | 214.482 | NO
A85740595 | TORREJON SALUD, S.A. (HOSPITAL UNIVERSITARIO DE TORREJÓN) | CALLE MATEO INURRIA, 1 | 28850 | TORREJÓN DE ARDOZ | CALLE MATEO INURRIA, 1 | 28850 | TORREJÓN DE ARDOZ | 2800071959 | 28-APCA-2025/00036 | 8610 | 02 01 03 01 | 24100 | Caldera de vapor Nº 1 (P.I. 369660) | 2010-12-09 | EXISTENTE | 3.9 | ≥1 y ≤5 MWt | 02 01 03 02 | C | Otros equipos (incluye calderas) | Gas natural |  | Gas Natural | 152000 | kWh | 8760 | 2920 | 1.3347 | NO
A85740595 | TORREJON SALUD, S.A. (HOSPITAL UNIVERSITARIO DE TORREJÓN) | CALLE MATEO INURRIA, 1 | 28850 | TORREJÓN DE ARDOZ | CALLE MATEO INURRIA, 1 | 28850 | TORREJÓN DE ARDOZ | 2800071959 | 28-APCA-2025/00036 | 8610 | 02 01 03 01 |  | Caldera de vapor Nº 2 (P.I. 369559) | 2010-12-09 | EXISTENTE | 3.9 | ≥1 y ≤5 MWt | 02 01 03 02 | C | Otros equipos (incluye calderas) | Gas natural |  | Gas Natural | 152000 | kWh | 8760 | 2920 | 1.3347 | NO
A85740595 | TORREJON SALUD, S.A. (HOSPITAL UNIVERSITARIO DE TORREJÓN) | CALLE MATEO INURRIA, 1 | 28850 | TORREJÓN DE ARDOZ | CALLE MATEO INURRIA, 1 | 28850 | TORREJÓN DE ARDOZ | 2800071959 | 28-APCA-2025/00036 | 8610 | 02 01 03 01 |  | Caldera de vapor Nº 3 (P.I. 369658) | 2010-12-09 | EXISTENTE | 3.9 | ≥1 y ≤5 MWt | 02 01 03 02 | C | Otros equipos (incluye calderas) | Gas natural |  | Gas Natural | 152000 | kWh | 8760 | 2920 | 1.3347 | NO
A85740595 | TORREJON SALUD, S.A. (HOSPITAL UNIVERSITARIO DE TORREJÓN) | CALLE MATEO INURRIA, 1 | 28850 | TORREJÓN DE ARDOZ | CALLE MATEO INURRIA, 1 | 28850 | TORREJÓN DE ARDOZ | 2800071959 | 28-APCA-2025/00036 | 8610 | 02 01 03 01 |  | Caldera de calefacción Nº1 (nº serie 5422010483126) | 2010-12-09 | EXISTENTE | 3.9 | ≥1 y ≤5 MWt | 02 01 03 02 | C | Otros equipos (incluye calderas) | Gas natural |  | Gas Natural | 1307483 | kWh | 8760 | 532.5 | 62.9581 | NO
A85740595 | TORREJON SALUD, S.A. (HOSPITAL UNIVERSITARIO DE TORREJÓN) | CALLE MATEO INURRIA, 1 | 28850 | TORREJÓN DE ARDOZ | CALLE MATEO INURRIA, 1 | 28850 | TORREJÓN DE ARDOZ | 2800071959 | 28-APCA-2025/00036 | 8610 | 02 01 03 01 |  | Caldera de calefacción Nº2 (nº serie 5422010483133) | 2010-12-09 | EXISTENTE | 3.9 | ≥1 y ≤5 MWt | 02 01 03 02 | C | Otros equipos (incluye calderas) | Gas natural |  | Gas Natural | 2543761 | kWh | 8760 | 1036 | 62.9581 | NO
A85740595 | TORREJON SALUD, S.A. (HOSPITAL UNIVERSITARIO DE TORREJÓN) | CALLE MATEO INURRIA, 1 | 28850 | TORREJÓN DE ARDOZ | CALLE MATEO INURRIA, 1 | 28850 | TORREJÓN DE ARDOZ | 2800071959 | 28-APCA-2025/00036 | 8610 | 02 01 03 01 |  | Caldera de calefacción Nº3 (nº serie 5422010483119) | 2010-12-09 | EXISTENTE | 3.9 | ≥1 y ≤5 MWt | 02 01 03 02 | C | Otros equipos (incluye calderas) | Gas natural |  | Gas Natural | 5193103 | kWh | 8760 | 2115 | 62.9581 | NO
A85740595 | TORREJON SALUD, S.A. (HOSPITAL UNIVERSITARIO DE TORREJÓN) | CALLE MATEO INURRIA, 1 | 28850 | TORREJÓN DE ARDOZ | CALLE MATEO INURRIA, 1 | 28850 | TORREJÓN DE ARDOZ | 2800071959 | 28-APCA-2025/00036 | 8610 | 02 01 05 03 | 2200 | Grupo electrógeno (G1) | 2010-12-01 | EXISTENTE | 1.1 | ≥1 y ≤5 MWt | 02 01 05 03 | C | Motor diésel (ciclo diésel) | Gasóleo |  | Gasóleo | 223.06 | Litros | 8760 | 23.5 | 8.7498 | SI
A85740595 | TORREJON SALUD, S.A. (HOSPITAL UNIVERSITARIO DE TORREJÓN) | CALLE MATEO INURRIA, 1 | 28850 | TORREJÓN DE ARDOZ | CALLE MATEO INURRIA, 1 | 28850 | TORREJÓN DE ARDOZ | 2800071959 | 28-APCA-2025/00036 | 8610 | 02 01 05 03 |  | Grupo electrógeno (G2) | 2010-12-01 | EXISTENTE | 1.1 | ≥1 y ≤5 MWt | 02 01 05 03 | C | Motor diésel (ciclo diésel) | Gasóleo |  | Gasóleo | 223.06 | Litros | 8760 | 20.5 | 10.0303 | SI
A86212420 | AENA – AEROPUERTO DE MADRID - CUATRO VIENTOS | CALLE PEONIAS 12 | 28042 | MADRID | Ctra. De la Fortuna s/n | 28054 | MADRID | 2800017440 | 28-APCA-N-2015/00012 |  |  | 3.2 | Grupo electrógeno nº 1 | 2001-01-01 | EXISTENTE | 1.6 | ≥1 y ≤5 MWt | 02 01 05 03 | C | Motor diésel (ciclo diésel) | Gasóleo |  | Gasóleo |  |  |  |  | No hay datos | SI
A86212420 | AENA – AEROPUERTO DE MADRID - CUATRO VIENTOS | CALLE PEONIAS 12 | 28042 | MADRID | Ctra. De la Fortuna s/n | 28054 | MADRID | 2800017440 | 28-APCA-N-2015/00012 |  |  |  | Grupo electrógeno nº 2 | 2001-01-01 | EXISTENTE | 1.6 | ≥1 y ≤5 MWt | 02 01 05 03 | C | Motor diésel (ciclo diésel) | Gasóleo |  | Gasóleo |  |  |  |  | No hay datos | SI
A28986636 | SANITAS S.A. DE HOSPITALES (HOSPITAL SANITAS LA MORALEJA) | CALLE DE LA RIBERA DEL LOIRA 52 | 28042 | MADRID | Avda. Francisco Pí y Margall, 81 | 28050 | MADRID | 2800019158 | 28-APCA-N-2015/00015 | 8610 | 02 01 03 03 | 4.75 | Caldera de vapor Nº serie 04059 | 2001-01-01 | EXISTENTE | 1.25 | ≥1 y ≤5 MWt | 02 01 03 03 | C | Otros equipos (incluye calderas) | Gas natural |  | Gas Natural | 109519.64 | kWh | 8760 | 730 | 12.0022 | NO
A28986636 | SANITAS S.A. DE HOSPITALES (HOSPITAL SANITAS LA MORALEJA) | CALLE DE LA RIBERA DEL LOIRA 52 | 28042 | MADRID | Avda. Francisco Pí y Margall, 81 | 28050 | MADRID | 2800019158 | 28-APCA-N-2015/00015 | 8610 | 02 01 03 03 |  | Caldera nº 1A (calefacción) Nº serie 5445114 | 2001-01-01 | EXISTENTE | 1.75 | ≥1 y ≤5 MWt | 02 01 03 03 | C | Otros equipos (incluye calderas) | Gas natural |  | Gas Natural | 1859286.87 | kWh | 8760 | 8760 | 12.1284 | NO
A28986636 | SANITAS S.A. DE HOSPITALES (HOSPITAL SANITAS LA MORALEJA) | CALLE DE LA RIBERA DEL LOIRA 52 | 28042 | MADRID | Avda. Francisco Pí y Margall, 81 | 28050 | MADRID | 2800019158 | 28-APCA-N-2015/00015 | 8610 | 02 01 03 03 |  | Caldera nº 1B (calefacción) Nº serie 5445115 | 2001-01-01 | EXISTENTE | 1.75 | ≥1 y ≤5 MWt | 02 01 03 03 | C | Otros equipos (incluye calderas) | Gas natural |  | Gas Natural | 1859286.87 | kWh | 8760 | 8760 | 12.1284 | NO
S2800214E | MINISTERIO DE INDUSTRIA, ENERGÍA Y TURISMO | PASEO DE LA CASTELLANA 160 | 28046 | MADRID | C/Capitán Haya, 41 | 28020 | MADRID | 2800021602 | 28-APCA-N-2015/00031 |  |  |  | Grupo electrógeno nº 1 | 2001-01-01 | EXISTENTE | 1.3 | ≥1 y ≤5 MWt | 02 01 05 03 | C | Motor diésel (ciclo diésel) | Gasóleo |  | Gasóleo |  |  |  |  | No hay datos | SI
P2807900B | AYUNTAMIENTO DE MADRID (PALACIO DE CIBELES) | CALLE MONTALBÁN Nº 1 | 28014 | MADRID | CALLE MONTALBÁN Nº 1 | 28014 | MADRID | 2800072500 | 28-APCA-N-2015/00115 | 8411 | 02 01 03 02 | 4.5 | CALDE 1-1 | 2011-07-23 | EXISTENTE | 1 | ≥1 y ≤5 MWt | 02 01 03 03 | C | Otros equipos (incluye calderas) | Gas natural |  | Gas Natural | 74625 | Nm3 | 3458 | 1456 | 53.7876 | NO
P2807900B | AYUNTAMIENTO DE MADRID (PALACIO DE CIBELES) | CALLE MONTALBÁN Nº 1 | 28014 | MADRID | CALLE MONTALBÁN Nº 1 | 28014 | MADRID | 2800072500 | 28-APCA-N-2015/00115 | 8411 | 02 01 03 02 |  | CALDE 2-1 | 2011-07-23 | EXISTENTE | 1 | ≥1 y ≤5 MWt | 02 01 03 03 | C | Otros equipos (incluye calderas) | Gas natural |  | Gas Natural | 0 | Nm3 | 3458 | 0 | #DIV/0! | SI
P2807900B | AYUNTAMIENTO DE MADRID (PALACIO DE CIBELES) | CALLE MONTALBÁN Nº 1 | 28014 | MADRID | CALLE MONTALBÁN Nº 1 | 28014 | MADRID | 2800072500 | 28-APCA-N-2015/00115 | 8411 | 02 01 03 02 |  | CALDE 3-1 | 2011-07-23 | EXISTENTE | 1.25 | ≥1 y ≤5 MWt | 02 01 03 03 | C | Otros equipos (incluye calderas) | Gas natural |  | Gas Natural | 74625 | Nm3 | 3458 | 1456 | 43.0301 | NO
P2807900B | AYUNTAMIENTO DE MADRID (PALACIO DE CIBELES) | CALLE MONTALBÁN Nº 1 | 28014 | MADRID | CALLE MONTALBÁN Nº 1 | 28014 | MADRID | 2800072500 | 28-APCA-N-2015/00115 | 8411 | 02 01 03 02 |  | CALDE 4-1 | 2011-07-23 | EXISTENTE | 1.25 | ≥1 y ≤5 MWt | 02 01 03 03 | C | Otros equipos (incluye calderas) | Gas natural |  | Gas Natural | 74625 | Nm3 | 3458 | 1456 | 43.0301 | NO
A28396042 | GMP SOCIEDAD DE INVERSIONES INMOBILIARIAS, SOCIMI, S.A. | CALLE DE LUCHANA 23 | 28010 | MADRID | ALCALÁ Nº 16 | 28014 | MADRID | 2800072903 | 28-APCA-N-2015/00156 | 6831 | 02 01 05 03 |  | Grupo electrógeno | 2000-06-05 | EXISTENTE | 1 | ≥1 y ≤5 MWt | 02 01 05 03 | C | Motor diésel (ciclo diésel) | Gasóleo |  | Gasóleo | 110 | Litros | 2080 | 12 | 9.295 | SI
S2830177H | REGIMIENTO DE INFANTERÍA “INMEMORIAL DEL REY Nº 1” | CALLE DE MODESTO LAFUENTE 38 | 28003 | MADRID | C/ PRIM Nº 6 | 28033 | MADRID | 2800020780 | 28-APCA-N-2015/00159 |  |  |  | 12-Caldera edificio Palacio izqda. | 2001-01-01 | EXISTENTE | 1.163 | ≥1 y ≤5 MWt | 02 01 03 03 | C | Otros equipos (incluye calderas) | Gasóleo |  | Gasóleo |  |  |  |  | No hay datos | NO
S2830177H | REGIMIENTO DE INFANTERÍA “INMEMORIAL DEL REY Nº 1” | CALLE DE MODESTO LAFUENTE 38 | 28003 | MADRID | C/ PRIM Nº 6 | 28033 | MADRID | 2800020780 | 28-APCA-N-2015/00159 |  |  |  | 13-Caldera edificio Palacio medio | 2001-01-01 | EXISTENTE | 1.163 | ≥1 y ≤5 MWt | 02 01 03 03 | C | Otros equipos (incluye calderas) | Gasóleo |  | Gasóleo |  |  |  |  | No hay datos | NO
S2830177H | REGIMIENTO DE INFANTERÍA “INMEMORIAL DEL REY Nº 1” | CALLE DE MODESTO LAFUENTE 38 | 28003 | MADRID | C/ PRIM Nº 6 | 28033 | MADRID | 2800020780 | 28-APCA-N-2015/00159 |  |  |  | 14-Caldera edificio Palacio drcha. | 2001-01-01 | EXISTENTE | 1.163 | ≥1 y ≤5 MWt | 02 01 03 03 | C | Otros equipos (incluye calderas) | Gasóleo |  | Gasóleo |  |  |  |  | No hay datos | NO
B05475819 | EQUINIX HYPERSCALE 2 (MD3), S.L.U. | CALLE VALGRANDE, 6 | 28108 | ALCOBENDAS | CALLE PEDRIZA, 12 | 28108 | ALCOBENDAS | 2800116083 | 28-APCA-2024/00003 | 6311 | 02 01 05 01 | 116.8 | Grupo electrógeno de emergencia 1 | 2023-03-23 | NUEVA | 7.3 | >5 y ≤20 MWt | 02 01 05 02 | B | Motor diésel (ciclo diésel) | Gasóleo |  | Gasóleo | 26350 | Litros | 8760 | 74 | 49.4611 | SI
B05475819 | EQUINIX HYPERSCALE 2 (MD3), S.L.U. | CALLE VALGRANDE, 6 | 28108 | ALCOBENDAS | CALLE PEDRIZA, 12 | 28108 | ALCOBENDAS | 2800116083 | 28-APCA-2024/00003 | 6311 | 02 01 05 01 |  | Grupo electrógeno de emergencia 2 | 2023-03-23 | NUEVA | 7.3 | >5 y ≤20 MWt | 02 01 05 02 | B | Motor diésel (ciclo diésel) | Gasóleo |  | Gasóleo | 26350 | Litros | 8760 | 74 | 49.4611 | SI
B05475819 | EQUINIX HYPERSCALE 2 (MD3), S.L.U. | CALLE VALGRANDE, 6 | 28108 | ALCOBENDAS | CALLE PEDRIZA, 12 | 28108 | ALCOBENDAS | 2800116083 | 28-APCA-2024/00003 | 6311 | 02 01 05 01 |  | Grupo electrógeno de emergencia 3 | 2023-03-23 | NUEVA | 7.3 | >5 y ≤20 MWt | 02 01 05 02 | B | Motor diésel (ciclo diésel) | Gasóleo |  | Gasóleo | 26350 | Litros | 8760 | 74 | 49.4611 | SI
B05475819 | EQUINIX HYPERSCALE 2 (MD3), S.L.U. | CALLE VALGRANDE, 6 | 28108 | ALCOBENDAS | CALLE PEDRIZA, 12 | 28108 | ALCOBENDAS | 2800116083 | 28-APCA-2024/00003 | 6311 | 02 01 05 01 |  | Grupo electrógeno de emergencia 4 | 2023-03-23 | NUEVA | 7.3 | >5 y ≤20 MWt | 02 01 05 02 | B | Motor diésel (ciclo diésel) | Gasóleo |  | Gasóleo | 26350 | Litros | 8760 | 74 | 49.4611 | SI
B05475819 | EQUINIX HYPERSCALE 2 (MD3), S.L.U. | CALLE VALGRANDE, 6 | 28108 | ALCOBENDAS | CALLE PEDRIZA, 12 | 28108 | ALCOBENDAS | 2800116083 | 28-APCA-2024/00003 | 6311 | 02 01 05 01 |  | Grupo electrógeno de emergencia 5 | 2023-03-23 | NUEVA | 7.3 | >5 y ≤20 MWt | 02 01 05 02 | B | Motor diésel (ciclo diésel) | Gasóleo |  | Gasóleo | 26350 | Litros | 8760 | 74 | 49.4611 | SI
B05475819 | EQUINIX HYPERSCALE 2 (MD3), S.L.U. | CALLE VALGRANDE, 6 | 28108 | ALCOBENDAS | CALLE PEDRIZA, 12 | 28108 | ALCOBENDAS | 2800116083 | 28-APCA-2024/00003 | 6311 | 02 01 05 01 |  | Grupo electrógeno de emergencia 6 | 2023-03-23 | NUEVA | 7.3 | >5 y ≤20 MWt | 02 01 05 02 | B | Motor diésel (ciclo diésel) | Gasóleo |  | Gasóleo | 26350 | Litros | 8760 | 74 | 49.4611 | SI
B05475819 | EQUINIX HYPERSCALE 2 (MD3), S.L.U. | CALLE VALGRANDE, 6 | 28108 | ALCOBENDAS | CALLE PEDRIZA, 12 | 28108 | ALCOBENDAS | 2800116083 | 28-APCA-2024/00003 | 6311 | 02 01 05 01 |  | Grupo electrógeno de emergencia 7 | 2023-03-23 | NUEVA | 7.3 | >5 y ≤20 MWt | 02 01 05 02 | B | Motor diésel (ciclo diésel) | Gasóleo |  | Gasóleo | 26350 | Litros | 8760 | 74 | 49.4611 | SI
B05475819 | EQUINIX HYPERSCALE 2 (MD3), S.L.U. | CALLE VALGRANDE, 6 | 28108 | ALCOBENDAS | CALLE PEDRIZA, 12 | 28108 | ALCOBENDAS | 2800116083 | 28-APCA-2024/00003 | 6311 | 02 01 05 01 |  | Grupo electrógeno de emergencia 8 | 2023-03-23 | NUEVA | 7.3 | >5 y ≤20 MWt | 02 01 05 02 | B | Motor diésel (ciclo diésel) | Gasóleo |  | Gasóleo | 26350 | Litros | 8760 | 74 | 49.4611 | SI
B05475819 | EQUINIX HYPERSCALE 2 (MD3), S.L.U. | CALLE VALGRANDE, 6 | 28108 | ALCOBENDAS | CALLE PEDRIZA, 12 | 28108 | ALCOBENDAS | 2800116083 | 28-APCA-2024/00003 | 6311 | 02 01 05 01 |  | Grupo electrógeno de emergencia 9 | 2023-03-23 | NUEVA | 7.3 | >5 y ≤20 MWt | 02 01 05 02 | B | Motor diésel (ciclo diésel) | Gasóleo |  | Gasóleo | 26350 | Litros | 8760 | 74 | 49.4611 | SI
B05475819 | EQUINIX HYPERSCALE 2 (MD3), S.L.U. | CALLE VALGRANDE, 6 | 28108 | ALCOBENDAS | CALLE PEDRIZA, 12 | 28108 | ALCOBENDAS | 2800116083 | 28-APCA-2024/00003 | 6311 | 02 01 05 01 |  | Grupo electrógeno de emergencia 10 | 2023-03-23 | NUEVA | 7.3 | >5 y ≤20 MWt | 02 01 05 02 | B | Motor diésel (ciclo diésel) | Gasóleo |  | Gasóleo | 26350 | Litros | 8760 | 74 | 49.4611 | SI
B05475819 | EQUINIX HYPERSCALE 2 (MD3), S.L.U. | CALLE VALGRANDE, 6 | 28108 | ALCOBENDAS | CALLE PEDRIZA, 12 | 28108 | ALCOBENDAS | 2800116083 | 28-APCA-2024/00003 | 6311 | 02 01 05 01 |  | Grupo electrógeno de emergencia 11 | 2023-03-23 | NUEVA | 7.3 | >5 y ≤20 MWt | 02 01 05 02 | B | Motor diésel (ciclo diésel) | Gasóleo |  | Gasóleo | 26350 | Litros | 8760 | 74 | 49.4611 | SI
B05475819 | EQUINIX HYPERSCALE 2 (MD3), S.L.U. | CALLE VALGRANDE, 6 | 28108 | ALCOBENDAS | CALLE PEDRIZA, 12 | 28108 | ALCOBENDAS | 2800116083 | 28-APCA-2024/00003 | 6311 | 02 01 05 01 |  | Grupo electrógeno de emergencia 12 | 2023-03-23 | NUEVA | 7.3 | >5 y ≤20 MWt | 02 01 05 02 | B | Motor diésel (ciclo diésel) | Gasóleo |  | Gasóleo | 26350 | Litros | 8760 | 74 | 49.4611 | SI
B05475819 | EQUINIX HYPERSCALE 2 (MD3), S.L.U. | CALLE VALGRANDE, 6 | 28108 | ALCOBENDAS | CALLE PEDRIZA, 12 | 28108 | ALCOBENDAS | 2800116083 | 28-APCA-2024/00003 | 6311 | 02 01 05 01 |  | Grupo electrógeno de emergencia 13 | 2023-03-23 | NUEVA | 7.3 | >5 y ≤20 MWt | 02 01 05 02 | B | Motor diésel (ciclo diésel) | Gasóleo |  | Gasóleo | 26350 | Litros | 8760 | 74 | 49.4611 | SI
B05475819 | EQUINIX HYPERSCALE 2 (MD3), S.L.U. | CALLE VALGRANDE, 6 | 28108 | ALCOBENDAS | CALLE PEDRIZA, 12 | 28108 | ALCOBENDAS | 2800116083 | 28-APCA-2024/00003 | 6311 | 02 01 05 01 |  | Grupo electrógeno de emergencia 14 | 2023-03-23 | NUEVA | 7.3 | >5 y ≤20 MWt | 02 01 05 02 | B | Motor diésel (ciclo diésel) | Gasóleo |  | Gasóleo | 26350 | Litros | 8760 | 74 | 49.4611 | SI
B05475819 | EQUINIX HYPERSCALE 2 (MD3), S.L.U. | CALLE VALGRANDE, 6 | 28108 | ALCOBENDAS | CALLE PEDRIZA, 12 | 28108 | ALCOBENDAS | 2800116083 | 28-APCA-2024/00003 | 6311 | 02 01 05 01 |  | Grupo electrógeno de emergencia 15 | 2023-03-23 | NUEVA | 7.3 | >5 y ≤20 MWt | 02 01 05 02 | B | Motor diésel (ciclo diésel) | Gasóleo |  | Gasóleo | 26350 | Litros | 8760 | 74 | 49.4611 | SI
B05475819 | EQUINIX HYPERSCALE 2 (MD3), S.L.U. | CALLE VALGRANDE, 6 | 28108 | ALCOBENDAS | CALLE PEDRIZA, 12 | 28108 | ALCOBENDAS | 2800116083 | 28-APCA-2024/00003 | 6311 | 02 01 05 01 |  | Grupo electrógeno de emergencia 16 | 2023-03-23 | NUEVA | 7.3 | >5 y ≤20 MWt | 02 01 05 02 | B | Motor diésel (ciclo diésel) | Gasóleo |  | Gasóleo | 26350 | Litros | 8760 | 74 | 49.4611 | SI
B10625358 | DIGITAL DHF IBERIA SL | AVENIDA PUNTO COM 23 | 28805 | ALCALÁ DE HENARES | JULIÁN CAMARILLO 8 | 28037 | MADRID | 2800123283 | 28-APCA-2024/00002 | 6311 | 02 01 05 01 | 143.736 | SDMO KHOLER T2200 GE1BPC/1 | 2008-01-01 | EXISTENTE | 5.868 | >5 y ≤20 MWt | 02 01 05 02 | B | Motor diésel (ciclo diésel) | Gasóleo |  | Gasóleo | 6000 | Litros | 8760 | 8 | 129.6012 | SI
B10625358 | DIGITAL DHF IBERIA SL | AVENIDA PUNTO COM 23 | 28037 | ALCALÁ DE HENARES | JULIÁN CAMARILLO 8 | 28037 | MADRID | 2800123283 | 28-APCA-2024/00002 | 6311 | 02 01 05 01 |  | SDMO KHOLER T2200 GE1BPC/2 | 2008-01-01 | EXISTENTE | 5.868 | >5 y ≤20 MWt | 02 01 05 02 | B | Motor diésel (ciclo diésel) | Gasóleo |  | Gasóleo | 6000 | Litros | 8760 | 8 | 129.6012 | SI
B10625358 | DIGITAL DHF IBERIA SL | AVENIDA PUNTO COM 23 | 28037 | ALCALÁ DE HENARES | JULIÁN CAMARILLO 8 | 28037 | MADRID | 2800123283 | 28-APCA-2024/00002 | 6311 | 02 01 05 01 |  | SDMO KHOLER T2200 GE1BPC/3 | 2008-01-01 | EXISTENTE | 5.868 | >5 y ≤20 MWt | 02 01 05 02 | B | Motor diésel (ciclo diésel) | Gasóleo |  | Gasóleo | 6000 | Litros | 8760 | 8 | 129.6012 | SI
B10625358 | DIGITAL DHF IBERIA SL | AVENIDA PUNTO COM 23 | 28037 | ALCALÁ DE HENARES | JULIÁN CAMARILLO 8 | 28037 | MADRID | 2800123283 | 28-APCA-2024/00002 | 6311 | 02 01 05 01 |  | SDMO KHOLER T2200 GE1BPC/7 | 2008-01-01 | EXISTENTE | 5.868 | >5 y ≤20 MWt | 02 01 05 02 | B | Motor diésel (ciclo diésel) | Gasóleo |  | Gasóleo | 6000 | Litros | 8760 | 8 | 129.6012 | SI
B10625358 | DIGITAL DHF IBERIA SL | AVENIDA PUNTO COM 23 | 28037 | ALCALÁ DE HENARES | JULIÁN CAMARILLO 8 | 28037 | MADRID | 2800123283 | 28-APCA-2024/00002 | 6311 | 02 01 05 01 |  | WILSON P2200E GE1AS2/1 | 2011-01-01 | EXISTENTE | 4.73 | ≥1 y ≤5 MWt | 02 01 05 03 | C | Motor diésel (ciclo diésel) | Gasóleo |  | Gasóleo | 6000 | Litros | 8760 | 8 | 160.7822 | SI
B10625358 | DIGITAL DHF IBERIA SL | AVENIDA PUNTO COM 23 | 28037 | ALCALÁ DE HENARES | JULIÁN CAMARILLO 8 | 28037 | MADRID | 2800123283 | 28-APCA-2024/00002 | 6311 | 02 01 05 01 |  | WILSON P2200E GE1AS2/2 | 2011-01-01 | EXISTENTE | 4.73 | ≥1 y ≤5 MWt | 02 01 05 03 | C | Motor diésel (ciclo diésel) | Gasóleo |  | Gasóleo | 6000 | Litros | 8760 | 8 | 160.7822 | SI
B10625358 | DIGITAL DHF IBERIA SL | AVENIDA PUNTO COM 23 | 28037 | ALCALÁ DE HENARES | JULIÁN CAMARILLO 8 | 28037 | MADRID | 2800123283 | 28-APCA-2024/00002 | 6311 | 02 01 05 01 |  | WILSON P2200E GE1AS2/3 | 2011-01-01 | EXISTENTE | 4.73 | ≥1 y ≤5 MWt | 02 01 05 03 | C | Motor diésel (ciclo diésel) | Gasóleo |  | Gasóleo | 6000 | Litros | 8760 | 8 | 160.7822 | SI
B10625358 | DIGITAL DHF IBERIA SL | AVENIDA PUNTO COM 23 | 28037 | ALCALÁ DE HENARES | JULIÁN CAMARILLO 8 | 28037 | MADRID | 2800123283 | 28-APCA-2024/00002 | 6311 | 02 01 05 01 |  | SDMO MTV GE1AS2/4 | 1991-01-01 | EXISTENTE | 4.58 | ≥1 y ≤5 MWt | 02 01 05 03 | C | Motor diésel (ciclo diésel) | Gasóleo |  | Gasóleo | 6000 | Litros | 8760 | 8 | 166.048 | SI
B10625358 | DIGITAL DHF IBERIA SL | AVENIDA PUNTO COM 23 | 28037 | ALCALÁ DE HENARES | JULIÁN CAMARILLO 8 | 28037 | MADRID | 2800123283 | 28-APCA-2024/00002 | 6311 | 02 01 05 01 |  | SDMO MTV 2000 GE2AS2/1 | 1992-01-01 | EXISTENTE | 4.95 | ≥1 y ≤5 MWt | 02 01 05 03 | C | Motor diésel (ciclo diésel) | Gasóleo |  | Gasóleo | 6000 | Litros | 8760 | 8 | 153.6364 | SI
B10625358 | DIGITAL DHF IBERIA SL | AVENIDA PUNTO COM 23 | 28037 | ALCALÁ DE HENARES | JULIÁN CAMARILLO 8 | 28037 | MADRID | 2800123283 | 28-APCA-2024/00002 | 6311 | 02 01 05 01 |  | SDMO MTV 2000 GE2AS2/2 | 1992-01-01 | EXISTENTE | 4.95 | ≥1 y ≤5 MWt | 02 01 05 03 | C | Motor diésel (ciclo diésel) | Gasóleo |  | Gasóleo | 6000 | Litros | 8760 | 8 | 153.6364 | SI
B10625358 | DIGITAL DHF IBERIA SL | AVENIDA PUNTO COM 23 | 28037 | ALCALÁ DE HENARES | JULIÁN CAMARILLO 8 | 28037 | MADRID | 2800123283 | 28-APCA-2024/00002 | 6311 | 02 01 05 01 |  | SDMO MTV 2000 GE2BS2/5 | 1992-01-01 | EXISTENTE | 4.95 | ≥1 y ≤5 MWt | 02 01 05 03 | C | Motor diésel (ciclo diésel) | Gasóleo |  | Gasóleo | 6000 | Litros | 8760 | 8 | 153.6364 | SI
B10625358 | DIGITAL DHF IBERIA SL | AVENIDA PUNTO COM 23 | 28037 | ALCALÁ DE HENARES | JULIÁN CAMARILLO 8 | 28037 | MADRID | 2800123283 | 28-APCA-2024/00002 | 6311 | 02 01 05 01 |  | SDMO MTV 2000 GE2BS2/6 | 1992-01-01 | EXISTENTE | 4.95 | ≥1 y ≤5 MWt | 02 01 05 03 | C | Motor diésel (ciclo diésel) | Gasóleo |  | Gasóleo | 6000 | Litros | 8760 | 8 | 153.6364 | SI
B10625358 | DIGITAL DHF IBERIA SL | AVENIDA PUNTO COM 23 | 28037 | ALCALÁ DE HENARES | JULIÁN CAMARILLO 8 | 28037 | MADRID | 2800123283 | 28-APCA-2024/00002 | 6311 | 02 01 05 01 |  | SDMO MTV 2000 GE2BS2/7 | 1992-01-01 | EXISTENTE | 4.95 | ≥1 y ≤5 MWt | 02 01 05 03 | C | Motor diésel (ciclo diésel) | Gasóleo |  | Gasóleo | 6000 | Litros | 8760 | 8 | 153.6364 | SI
B10625358 | DIGITAL DHF IBERIA SL | AVENIDA PUNTO COM 23 | 28037 | ALCALÁ DE HENARES | JULIÁN CAMARILLO 8 | 28037 | MADRID | 2800123283 | 28-APCA-2024/00002 | 6311 | 02 01 05 01 |  | SDMO MTV 2000 GE2BS2/8 | 1992-01-01 | EXISTENTE | 4.95 | ≥1 y ≤5 MWt | 02 01 05 03 | C | Motor diésel (ciclo diésel) | Gasóleo |  | Gasóleo | 6000 | Litros | 8760 | 8 | 153.6364 | SI
B10625358 | DIGITAL DHF IBERIA SL | AVENIDA PUNTO COM 23 | 28037 | ALCALÁ DE HENARES | JULIÁN CAMARILLO 8 | 28037 | MADRID | 2800123283 | 28-APCA-2024/00002 | 6311 | 02 01 05 01 |  | WILSON P2200E GE3AS1/1 | 2013-01-01 | EXISTENTE | 4.73 | ≥1 y ≤5 MWt | 02 01 05 03 | C | Motor diésel (ciclo diésel) | Gasóleo |  | Gasóleo | 6000 | Litros | 8760 | 8 | 160.7822 | SI
B10625358 | DIGITAL DHF IBERIA SL | AVENIDA PUNTO COM 23 | 28037 | ALCALÁ DE HENARES | JULIÁN CAMARILLO 8 | 28037 | MADRID | 2800123283 | 28-APCA-2024/00002 | 6311 | 02 01 05 01 |  | WILSON P2200E GE3AS1/2 | 2013-01-01 | EXISTENTE | 4.73 | ≥1 y ≤5 MWt | 02 01 05 03 | C | Motor diésel (ciclo diésel) | Gasóleo |  | Gasóleo | 6000 | Litros | 8760 | 8 | 160.7822 | SI
B10625358 | DIGITAL DHF IBERIA SL | AVENIDA PUNTO COM 23 | 28037 | ALCALÁ DE HENARES | JULIÁN CAMARILLO 8 | 28037 | MADRID | 2800123283 | 28-APCA-2024/00002 | 6311 | 02 01 05 01 |  | WILSON P2200E GE3ABPC/5 | 2013-01-01 | EXISTENTE | 4.73 | ≥1 y ≤5 MWt | 02 01 05 03 | C | Motor diésel (ciclo diésel) | Gasóleo |  | Gasóleo | 6000 | Litros | 8760 | 8 | 160.7822 | SI
B10625358 | DIGITAL DHF IBERIA SL | AVENIDA PUNTO COM 23 | 28037 | ALCALÁ DE HENARES | JULIÁN CAMARILLO 8 | 28037 | MADRID | 2800123283 | 28-APCA-2024/00002 | 6311 | 02 01 05 01 |  | WILSON P2200E GE3ABPC/6 | 2013-01-01 | EXISTENTE | 4.73 | ≥1 y ≤5 MWt | 02 01 05 03 | C | Motor diésel (ciclo diésel) | Gasóleo |  | Gasóleo | 6000 | Litros | 8760 | 8 | 160.7822 | SI
B10625358 | DIGITAL DHF IBERIA SL | AVENIDA PUNTO COM 23 | 28037 | ALCALÁ DE HENARES | JULIÁN CAMARILLO 8 | 28037 | MADRID | 2800123283 | 28-APCA-2024/00002 | 6311 | 02 01 05 01 |  | SDMO KHOLER T2200 GE3BPC/1 | 2009-01-01 | EXISTENTE | 5.868 | >5 y ≤20 MWt | 02 01 05 02 | B | Motor diésel (ciclo diésel) | Gasóleo |  | Gasóleo | 6000 | Litros | 8760 | 8 | 129.6012 | SI
B10625358 | DIGITAL DHF IBERIA SL | AVENIDA PUNTO COM 23 | 28037 | ALCALÁ DE HENARES | JULIÁN CAMARILLO 8 | 28037 | MADRID | 2800123283 | 28-APCA-2024/00002 | 6311 | 02 01 05 01 |  | SDMO KHOLER T2200 GE3BPC/2 | 2009-01-01 | EXISTENTE | 5.868 | >5 y ≤20 MWt | 02 01 05 02 | B | Motor diésel (ciclo diésel) | Gasóleo |  | Gasóleo | 6000 | Litros | 8760 | 8 | 129.6012 | SI
B10625358 | DIGITAL DHF IBERIA SL | AVENIDA PUNTO COM 23 | 28037 | ALCALÁ DE HENARES | JULIÁN CAMARILLO 8 | 28037 | MADRID | 2800123283 | 28-APCA-2024/00002 | 6311 | 02 01 05 01 |  | SDMO KHOLER T2200 GE3BPC/3 | 2009-01-01 | EXISTENTE | 5.868 | >5 y ≤20 MWt | 02 01 05 02 | B | Motor diésel (ciclo diésel) | Gasóleo |  | Gasóleo | 6000 | Litros | 8760 | 8 | 129.6012 | SI
B10625358 | DIGITAL DHF IBERIA SL | AVENIDA PUNTO COM 23 | 28037 | ALCALÁ DE HENARES | JULIÁN CAMARILLO 8 | 28037 | MADRID | 2800123283 | 28-APCA-2024/00002 | 6311 | 02 01 05 01 |  | SDMO KHOLER T2200 GE3BPC/4 | 2009-01-01 | EXISTENTE | 5.868 | >5 y ≤20 MWt | 02 01 05 02 | B | Motor diésel (ciclo diésel) | Gasóleo |  | Gasóleo | 6000 | Litros | 8760 | 8 | 129.6012 | SI
B10625358 | DIGITAL DHF IBERIA SL | AVENIDA PUNTO COM 23 | 28037 | ALCALÁ DE HENARES | JULIÁN CAMARILLO 8 | 28037 | MADRID | 2800123283 | 28-APCA-2024/00002 | 6311 | 02 01 05 01 |  | SDMO KHOLER T2200 GE3APC/7 | 2022-01-01 | NUEVA | 5.868 | >5 y ≤20 MWt | 02 01 05 02 | B | Motor diésel (ciclo diésel) | Gasóleo |  | Gasóleo | 6000 | Litros | 8760 | 8 | 129.6012 | SI
B10625358 | DIGITAL DHF IBERIA SL | AVENIDA PUNTO COM 23 | 28037 | ALCALÁ DE HENARES | JULIÁN CAMARILLO 8 | 28037 | MADRID | 2800123283 | 28-APCA-2024/00002 | 6311 | 02 01 05 01 |  | SDMO KHOLER T2200 GE3BPC/7 | 2022-01-01 | NUEVA | 5.868 | >5 y ≤20 MWt | 02 01 05 02 | B | Motor diésel (ciclo diésel) | Gasóleo |  | Gasóleo | 6000 | Litros | 8760 | 8 | 129.6012 | SI
B10625358 | DIGITAL DHF IBERIA SL | AVENIDA PUNTO COM 23 | 28037 | ALCALÁ DE HENARES | JULIÁN CAMARILLO 8 | 28037 | MADRID | 2800123283 | 28-APCA-2024/00002 | 6311 | 02 01 05 01 |  | SDMO KHOLER T2200 GE3ABS1/3 | 2022-01-01 | NUEVA | 5.868 | >5 y ≤20 MWt | 02 01 05 02 | B | Motor diésel (ciclo diésel) | Gasóleo |  | Gasóleo | 6000 | Litros | 8760 | 8 | 129.6012 | SI
B10625358 | DIGITAL DHF IBERIA SL | AVENIDA PUNTO COM 23 | 28037 | ALCALÁ DE HENARES | JULIÁN CAMARILLO 8 | 28037 | MADRID | 2800123283 | 28-APCA-2024/00002 | 6311 | 02 01 05 01 |  | SDMO KHOLER T2200 GE1BP0/9 | 2024-10-15 | NUEVA | 5.868 | >5 y ≤20 MWt | 02 01 05 02 | B | Motor diésel (ciclo diésel) | Gasóleo |  | Gasóleo | 6000 | Litros | 8760 | 8 | 129.6012 | SI
B10625358 | DIGITAL DHF IBERIA SL | AVENIDA PUNTO COM 23 | 28037 | ALCALÁ DE HENARES | JULIÁN CAMARILLO 8 | 28037 | MADRID | 2800123283 | 28-APCA-2024/00002 | 6311 | 02 01 05 01 |  | SDMO KHOLER T2200 GE1AP0/10 | 2024-10-15 | NUEVA | 5.868 | >5 y ≤20 MWt | 02 01 05 02 | B | Motor diésel (ciclo diésel) | Gasóleo |  | Gasóleo | 6000 | Litros | 8760 | 8 | 129.6012 | SI
A28016814 | AL AIR LIQUIDE ESPAÑA S.A. | CALLE NORBERTO 23 | 28021 | MADRID | CALLE NORBERTO 23 | 28021 | MADRID | 2800005138 | 28-APCA-2024/00012 | 2011 | 04 04 16 06 | 2.8 | Caldera de calefacción FER MARK S 1720 -2.000 kWt | 2005-10-06 | EXISTENTE | 2 | ≥1 y ≤5 MWt | 03 01 03 03 | C | Otros equipos (incluye calderas) | Gas natural |  | Gas Natural | 41400 | kWh | 1704 | 315 | 6.5714 | SI
A28016815 | AL AIR LIQUIDE ESPAÑA S.A. | CALLE NORBERTO 24 | 28021 | MADRID | CALLE NORBERTO 24 | 28021 | MADRID | 2800005138 | 28-APCA-2024/00013 | 2011 | 5 04 16 06 |  | Grupo electrógeno | 1990-06-01 | EXISTENTE | 1.25 | ≥1 y ≤5 MWt | 03 01 05 03 | C | Motor dos combustibles (diésel y Otto) | Gasóleo |  | Gasóleo | 33 | Litros | 1704 | 50 | 0.53539 | SI
S2830054I | AGRUPACIÓN DE APOYO LOGÍSTICO Nº11 (BASE MILITAR SAN PEDRO) | CTRA. MIRAFLORES S/N | 28770 | COLMENAR VIEJO | CTRA. MIRAFLORES S/N | 28770 | COLMENAR VIEJO | 2800017780 | 28-APCA-N-2016/00006 | 8422 | 02 01 03 02 |  | PLMM Grupo VI (Caldera calefacción) | 2001-01-01 | EXISTENTE | 1.18 | ≥1 y ≤5 MWt | 02 01 03 03 | C | Otros equipos (incluye calderas) | Gasóleo |  | Gasóleo |  |  |  |  | No hay datos | NO
Q2818014I | UNIVERSIDAD COMPLUTENSE DE MADRID (CAMPUS DE SOMOSAGUAS) | AVENIDA DE SENECA, 2 | 28040 | MADRID | SOMOSAGUAS, S/N | 28223 | POZUELO DE ALARCÓN | 2800064007 | 28-APCA-N-2016/00010 | 8543 | 02 01 03 02 | 8.1409 | Caldera 2.1 | 1994-04-11 | EXISTENTE | 1.7445 | ≥1 y ≤5 MWt | 02 01 03 02 | C | Otros equipos (incluye calderas) | Gas natural |  | Gas Natural | 223540 | kWh | 2500 | 1235 | 10.3757 | NO
Q2818014I | UNIVERSIDAD COMPLUTENSE DE MADRID (CAMPUS DE SOMOSAGUAS) | AVENIDA DE SENECA, 2 | 28040 | MADRID | SOMOSAGUAS, S/N | 28223 | POZUELO DE ALARCÓN | 2800064007 | 28-APCA-N-2016/00010 | 8543 | 02 01 03 02 |  | Caldera 2.2 | 1994-04-11 | EXISTENTE | 1.7445 | ≥1 y ≤5 MWt | 02 01 03 02 | C | Otros equipos (incluye calderas) | Gas natural |  | Gas Natural | 223540 | kWh | 2500 | 1235 | 10.3757 | NO
Q2818014I | UNIVERSIDAD COMPLUTENSE DE MADRID (CAMPUS DE SOMOSAGUAS) | AVENIDA DE SENECA, 2 | 28040 | MADRID | SOMOSAGUAS, S/N | 28223 | POZUELO DE ALARCÓN | 2800064007 | 28-APCA-N-2016/00010 | 8543 | 02 01 03 02 |  | Caldera 7.1 | 1994-07-12 | EXISTENTE | 1.0467 | ≥1 y ≤5 MWt | 02 01 03 02 | C | Otros equipos (incluye calderas) | Gas natural |  | Gas Natural | 540881 | kWh | 2500 | 1235 | 41.842 | NO
Q2818014I | UNIVERSIDAD COMPLUTENSE DE MADRID (CAMPUS DE SOMOSAGUAS) | AVENIDA DE SENECA, 2 | 28040 | MADRID | SOMOSAGUAS, S/N | 28223 | POZUELO DE ALARCÓN | 2800064007 | 28-APCA-N-2016/00010 | 8543 | 02 01 03 02 |  | Caldera 7.2 | 1994-07-12 | EXISTENTE | 1.0467 | ≥1 y ≤5 MWt | 02 01 03 02 | C | Otros equipos (incluye calderas) | Gas natural |  | Gas Natural | 540881 | kWh | 2500 | 1235 | 41.842 | NO
Q2818014I | UNIVERSIDAD COMPLUTENSE DE MADRID (CAMPUS DE SOMOSAGUAS) | AVENIDA DE SENECA, 2 | 28040 | MADRID | SOMOSAGUAS, S/N | 28223 | POZUELO DE ALARCÓN | 2800064007 | 28-APCA-N-2016/00010 | 8543 | 02 01 03 02 |  | Caldera 9.1 | 1995-01-19 | EXISTENTE | 1.2792 | ≥1 y ≤5 MWt | 02 01 03 02 | C | Otros equipos (incluye calderas) | Gas natural |  | Gas Natural | 724568 | kWh | 2500 | 1235 | 45.8631 | NO
Q2818014I | UNIVERSIDAD COMPLUTENSE DE MADRID (CAMPUS DE SOMOSAGUAS) | AVENIDA DE SENECA, 2 | 28040 | MADRID | SOMOSAGUAS, S/N | 28223 | POZUELO DE ALARCÓN | 2800064007 | 28-APCA-N-2016/00010 | 8543 | 02 01 03 02 |  | Caldera 9.2 | 1995-01-19 | EXISTENTE | 1.2792 | ≥1 y ≤5 MWt | 02 01 03 02 | C | Otros equipos (incluye calderas) | Gas natural |  | Gas Natural | 724568 | kWh | 2500 | 1235 | 45.8631 | NO
H85938934 | COMUNIDAD DE PROPIETARIOS CENTRO COMERCIAL ISLAZUL | C/CALDERILLA, Nº1 | 28054 | MADRID | C/CALDERILLA, Nº1 | 28054 | MADRID | 2800085297 | 28-APCA-N-2015/00114 | 4690 | 02 01 03 02 | 13.6 | Caldera 1/1 | 2018-12-20 | NUEVA | 2.1 | ≥1 y ≤5 MWt | 02 01 03 02 | C | Otros equipos (incluye calderas) | Gas natural |  | Gas natural | 241708 | kWh | 6570 | 530 | 21.7168 | NO
H85938934 | COMUNIDAD DE PROPIETARIOS CENTRO COMERCIAL ISLAZUL | C/CALDERILLA, Nº1 | 28054 | MADRID | C/CALDERILLA, Nº1 | 28054 | MADRID | 2800085297 | 28-APCA-N-2015/00114 | 4690 | 02 01 03 02 |  | Caldera 1/2 | 2018-12-20 | NUEVA | 2.1 | ≥1 y ≤5 MWt | 02 01 03 02 | C | Otros equipos (incluye calderas) | Gas natural |  | Gas natural | 241708 | kWh | 6570 | 530 | 21.7168 | NO
H85938934 | COMUNIDAD DE PROPIETARIOS CENTRO COMERCIAL ISLAZUL | C/CALDERILLA, Nº1 | 28054 | MADRID | C/CALDERILLA, Nº1 | 28054 | MADRID | 2800085297 | 28-APCA-N-2015/00114 | 4690 | 02 01 03 02 |  | Caldera 1/3 | 2018-12-20 | NUEVA | 2.1 | ≥1 y ≤5 MWt | 02 01 03 02 | C | Otros equipos (incluye calderas) | Gas natural |  | Gas natural | 241708 | kWh | 6570 | 530 | 21.7168 | NO
H85938934 | COMUNIDAD DE PROPIETARIOS CENTRO COMERCIAL ISLAZUL | C/CALDERILLA, Nº1 | 28054 | MADRID | C/CALDERILLA, Nº1 | 28054 | MADRID | 2800085297 | 28-APCA-N-2015/00114 | 4690 | 02 01 03 02 |  | Caldera 1/4 | 2018-12-20 | NUEVA | 2.1 | ≥1 y ≤5 MWt | 02 01 03 02 | C | Otros equipos (incluye calderas) | Gas natural |  | Gas natural | 241708 | kWh | 6570 | 530 | 21.7168 | NO
H85938934 | COMUNIDAD DE PROPIETARIOS CENTRO COMERCIAL ISLAZUL | C/CALDERILLA, Nº1 | 28054 | MADRID | C/CALDERILLA, Nº1 | 28054 | MADRID | 2800085297 | 28-APCA-N-2015/00114 | 4690 | 02 01 03 02 |  | Caldera 2/1 | 2018-12-20 | NUEVA | 2.6 | ≥1 y ≤5 MWt | 02 01 03 02 | C | Otros equipos (incluye calderas) | Gas natural |  | Gas natural | 322278 | kWh | 6570 | 848 | 14.6171 | NO
H85938934 | COMUNIDAD DE PROPIETARIOS CENTRO COMERCIAL ISLAZUL | C/CALDERILLA, Nº1 | 28054 | MADRID | C/CALDERILLA, Nº1 | 28054 | MADRID | 2800085297 | 28-APCA-N-2015/00114 | 4690 | 02 01 03 02 |  | Caldera 2/2 | 2018-12-20 | NUEVA | 2.6 | ≥1 y ≤5 MWt | 02 01 03 02 | C | Otros equipos (incluye calderas) | Gas natural |  | Gas natural | 322278 | kWh | 6570 | 848 | 14.6171 | NO
H85938934 | COMUNIDAD DE PROPIETARIOS CENTRO COMERCIAL ISLAZUL | C/CALDERILLA, Nº1 | 28054 | MADRID | C/CALDERILLA, Nº1 | 28054 | MADRID | 2800085297 | 28-APCA-N-2015/00114 | 4690 | 02 01 05 03 | 5 | Grupo electrógeno GE-1 | 2018-12-20 | NUEVA | 2.4 | ≥1 y ≤5 MWt | 02 01 05 03 | C | Motor diésel (ciclo diésel) | Gasóleo |  | Gasóleo | 666.67 | kg | 6570 | 30 | 11.1112 | SI
H85938934 | COMUNIDAD DE PROPIETARIOS CENTRO COMERCIAL ISLAZUL | C/CALDERILLA, Nº1 | 28054 | MADRID | C/CALDERILLA, Nº1 | 28054 | MADRID | 2800085297 | 28-APCA-N-2015/00114 | 4690 | 02 01 05 03 |  | Grupo electrógeno GE-2 | 2018-12-20 | NUEVA | 1.3 | ≥1 y ≤5 MWt | 02 01 05 03 | C | Motor diésel (ciclo diésel) | Gasóleo |  | Gasóleo | 666.67 | kg | 6570 | 30 | 20.5129 | SI
H85938934 | COMUNIDAD DE PROPIETARIOS CENTRO COMERCIAL ISLAZUL | C/CALDERILLA, Nº1 | 28054 | MADRID | C/CALDERILLA, Nº1 | 28054 | MADRID | 2800085297 | 28-APCA-N-2015/00114 | 4690 | 02 01 05 03 |  | Grupo electrógeno GE-3 | 2018-12-20 | NUEVA | 1.3 | ≥1 y ≤5 MWt | 02 01 05 03 | C | Motor diésel (ciclo diésel) | Gasóleo |  | Gasóleo | 666.67 | kg | 6570 | 30 | 20.5129 | SI
A82843129 | VALDEMINGÓMEZ 2000, S.A. | CAÑADA REAL DE LAS MERINAS. CTRA. DE VALENCIA KM 12 | 28051 | MADRID | CAÑADA REAL DE LAS MERINAS. CTRA. DE VALENCIA KM 12 | 28051 | MADRID | 2800052951 | 28-APCA-2016/00064 | 3519 | 09 04 01 04 |  | Motogenerador 1 | 2003-07-01 | EXISTENTE | 5.513 | >5 y ≤20 MWt | 09 04 01 04 | B | Motor gas (ciclo Otto) | Otros combustibles gaseosos |  | Biogas de depuradora | 3371255 | Nm3 | 8760 | 3180 | 133.9681 | SI
A82843129 | VALDEMINGÓMEZ 2000, S.A. | CAÑADA REAL DE LAS MERINAS. CTRA. DE VALENCIA KM 12 | 28051 | MADRID | CAÑADA REAL DE LAS MERINAS. CTRA. DE VALENCIA KM 12 | 28051 | MADRID | 2800052951 | 28-APCA-2016/00064 | 3519 | 09 04 01 04 |  | Motogenerador 2 | 2003-07-01 | EXISTENTE | 5.513 | >5 y ≤20 MWt | 09 04 01 04 | B | Motor gas (ciclo Otto) | Otros combustibles gaseosos |  | Biogas de depuradora | 3096828 | Nm3 | 8760 | 2930 | 133.5631 | SI
A82843129 | VALDEMINGÓMEZ 2000, S.A. | CAÑADA REAL DE LAS MERINAS. CTRA. DE VALENCIA KM 12 | 28051 | MADRID | CAÑADA REAL DE LAS MERINAS. CTRA. DE VALENCIA KM 12 | 28051 | MADRID | 2800052951 | 28-APCA-2016/00064 | 3519 | 09 04 01 04 |  | Motogenerador 3 | 2003-07-01 | EXISTENTE | 5.513 | >5 y ≤20 MWt | 09 04 01 04 | B | Motor gas (ciclo Otto) | Otros combustibles gaseosos |  | Biogas de depuradora | 6012603 | Nm3 | 8760 | 5652 | 134.4304 | SI
A82843129 | VALDEMINGÓMEZ 2000, S.A. | CAÑADA REAL DE LAS MERINAS. CTRA. DE VALENCIA KM 12 | 28051 | MADRID | CAÑADA REAL DE LAS MERINAS. CTRA. DE VALENCIA KM 12 | 28051 | MADRID | 2800052951 | 28-APCA-2016/00064 | 3519 | 09 04 01 04 |  | Motogenerador 4 | 2003-07-01 | EXISTENTE | 5.513 | >5 y ≤20 MWt | 09 04 01 04 | B | Motor gas (ciclo Otto) | Otros combustibles gaseosos |  | Biogas de depuradora | 3225073 | Nm3 | 8760 | 3047 | 133.7532 | SI
A82843129 | VALDEMINGÓMEZ 2000, S.A. | CAÑADA REAL DE LAS MERINAS. CTRA. DE VALENCIA KM 12 | 28051 | MADRID | CAÑADA REAL DE LAS MERINAS. CTRA. DE VALENCIA KM 12 | 28051 | MADRID | 2800052951 | 28-APCA-2016/00064 | 3519 | 09 04 01 04 |  | Motogenerador 5 | 2003-07-01 | EXISTENTE | 5.513 | >5 y ≤20 MWt | 09 04 01 04 | B | Motor gas (ciclo Otto) | Otros combustibles gaseosos |  | Biogas de depuradora | 529037 | Nm3 | 8760 | 499 | 133.9746 | SI
A82843129 | VALDEMINGÓMEZ 2000, S.A. | CAÑADA REAL DE LAS MERINAS. CTRA. DE VALENCIA KM 12 | 28051 | MADRID | CAÑADA REAL DE LAS MERINAS. CTRA. DE VALENCIA KM 12 | 28051 | MADRID | 2800052951 | 28-APCA-2016/00064 | 3519 | 09 04 01 04 |  | Motogenerador 6 | 2003-07-01 | EXISTENTE | 5.513 | >5 y ≤20 MWt | 01 01 05 02 | B | Motor gas (ciclo Otto) | Combinación |  | Biogas de depuradora | 5107218 | Nm3 | 8760 | 4806 | 134.2881 | SI
A82843129 | VALDEMINGÓMEZ 2000, S.A. | CAÑADA REAL DE LAS MERINAS. CTRA. DE VALENCIA KM 12 | 28051 | MADRID | CAÑADA REAL DE LAS MERINAS. CTRA. DE VALENCIA KM 12 | 28051 | MADRID | 2800052951 | 28-APCA-2016/00064 | 3519 | 09 04 01 04 |  | Motogenerador 7 | 2003-07-01 | EXISTENTE | 5.513 | >5 y ≤20 MWt | 09 04 01 04 | B | Motor gas (ciclo Otto) | Combinación |  | Biogas de depuradora | 649695 | Nm3 | 8760 | 615 | 133.497 | SI
A82843129 | VALDEMINGÓMEZ 2000, S.A. | CAÑADA REAL DE LAS MERINAS. CTRA. DE VALENCIA KM 12 | 28051 | MADRID | CAÑADA REAL DE LAS MERINAS. CTRA. DE VALENCIA KM 12 | 28051 | MADRID | 2800052951 | 28-APCA-2016/00064 | 3519 | 09 04 01 04 |  | Motogenerador 8 | 2003-07-01 | EXISTENTE | 5.513 | >5 y ≤20 MWt | 09 04 01 04 | B | Motor gas (ciclo Otto) | Otros combustibles gaseosos |  | Biogas de depuradora | 4846051 | Nm3 | 8760 | 4555 | 134.4425 | SI
A82843129 | VALDEMINGÓMEZ 2000, S.A. | CAÑADA REAL DE LAS MERINAS. CTRA. DE VALENCIA KM 12 | 28051 | MADRID | CAÑADA REAL DE LAS MERINAS. CTRA. DE VALENCIA KM 12 | 28051 | MADRID | 2800052951 | 28-APCA-2016/00064 | 3519 | 09 04 01 04 |  | Grupo electrógeno | 2003-07-01 | EXISTENTE | 1.836 | ≥1 y ≤5 MWt | 03 01 05 03 | C | Motor diésel (ciclo diésel) | Gasóleo |  | Gasóleo | 54 | Litros | 8760 | 9 | 3.3137 | SI
A48265169 | BANCO BILBAO VIZCAYA ARGENTARIA, S.A. | PLAZA DE SAN NICOLÁS, 4 | 48005 | BILBAO | RONDA VALDECARRIZO, 21 | 28760 | TRES CANTOS | 2800064457 | 28-APCA-2017/00025 | 6419 | 02 01 05 01 | 35.63 | Grupo electrógeno de emergencia 1 | 2011-06-01 | EXISTENTE | 5.09 | >5 y ≤20 MWt | 02 01 05 02 | B | Motor diésel (ciclo diésel) | Gasóleo |  | Gasóleo | 8000 | Litros | 8760 | 100 | 15.9371 | SI
A48265169 | BANCO BILBAO VIZCAYA ARGENTARIA, S.A. | PLAZA DE SAN NICOLÁS, 4 | 48005 | BILBAO | RONDA VALDECARRIZO, 21 | 28760 | TRES CANTOS | 2800064457 | 28-APCA-2017/00025 | 6419 | 02 01 05 01 |  | Grupo electrógeno de emergencia 2 | 2011-06-01 | EXISTENTE | 5.09 | >5 y ≤20 MWt | 02 01 05 02 | B | Motor diésel (ciclo diésel) | Gasóleo |  | Gasóleo | 8000 | Litros | 8760 | 100 | 15.9371 | SI
A48265169 | BANCO BILBAO VIZCAYA ARGENTARIA, S.A. | PLAZA DE SAN NICOLÁS, 4 | 48005 | BILBAO | RONDA VALDECARRIZO, 21 | 28760 | TRES CANTOS | 2800064457 | 28-APCA-2017/00025 | 6419 | 02 01 05 01 |  | Grupo electrógeno de emergencia 3 | 2011-06-01 | EXISTENTE | 5.09 | >5 y ≤20 MWt | 02 01 05 02 | B | Motor diésel (ciclo diésel) | Gasóleo |  | Gasóleo | 8000 | Litros | 8760 | 100 | 15.9371 | SI
A48265169 | BANCO BILBAO VIZCAYA ARGENTARIA, S.A. | PLAZA DE SAN NICOLÁS, 4 | 48005 | BILBAO | RONDA VALDECARRIZO, 21 | 28760 | TRES CANTOS | 2800064457 | 28-APCA-2017/00025 | 6419 | 02 01 05 01 |  | Grupo electrógeno de emergencia 4 | 2011-06-01 | EXISTENTE | 5.09 | >5 y ≤20 MWt | 02 01 05 02 | B | Motor diésel (ciclo diésel) | Gasóleo |  | Gasóleo | 8000 | Litros | 8760 | 100 | 15.9371 | SI
A48265169 | BANCO BILBAO VIZCAYA ARGENTARIA, S.A. | PLAZA DE SAN NICOLÁS, 4 | 48005 | BILBAO | RONDA VALDECARRIZO, 21 | 28760 | TRES CANTOS | 2800064457 | 28-APCA-2017/00025 | 6419 | 02 01 05 01 |  | Grupo electrógeno de emergencia 5 | 2011-06-01 | EXISTENTE | 5.09 | >5 y ≤20 MWt | 02 01 05 02 | B | Motor diésel (ciclo diésel) | Gasóleo |  | Gasóleo | 8000 | Litros | 8760 | 100 | 15.9371 | SI
A48265169 | BANCO BILBAO VIZCAYA ARGENTARIA, S.A. | PLAZA DE SAN NICOLÁS, 4 | 48005 | BILBAO | RONDA VALDECARRIZO, 21 | 28760 | TRES CANTOS | 2800064457 | 28-APCA-2017/00025 | 6419 | 02 01 05 01 |  | Grupo electrógeno de emergencia 6 | 2011-06-01 | EXISTENTE | 5.09 | >5 y ≤20 MWt | 02 01 05 02 | B | Motor diésel (ciclo diésel) | Gasóleo |  | Gasóleo | 8000 | Litros | 8760 | 100 | 15.9371 | SI
A48265169 | BANCO BILBAO VIZCAYA ARGENTARIA, S.A. | PLAZA DE SAN NICOLÁS, 4 | 48005 | BILBAO | RONDA VALDECARRIZO, 21 | 28760 | TRES CANTOS | 2800064457 | 28-APCA-2017/00025 | 6419 | 02 01 05 01 |  | Grupo electrógeno de emergencia 7 | 2011-06-01 | EXISTENTE | 5.09 | >5 y ≤20 MWt | 02 01 05 02 | B | Motor diésel (ciclo diésel) | Gasóleo |  | Gasóleo | 8000 | Litros | 8760 | 100 | 15.9371 | SI
A28939221 | BÖTTCHER IBÉRICA S.A. | CALLE BLASCO DE GARAY 51-53, P.I. LOS BORDALES | 28810 | VILLABILLA | CARRETERA VILLAR DEL OLMO M-204, PK 39,2 POLÍGONO INDUSTRIAL LOS BORDALES | 28810 | VILLALBILLA | 2800026224 | 28-APCA-2015/00012 | 2219 | 06 04 12 01 | 6.522 | Caldera (Industrial Olmar) | 2014-06-25 | EXISTENTE | 3.261 | ≥1 y ≤5 MWt | 03 01 03 03 | C | Otros equipos (incluye calderas) | Gasóleo |  | Gasóleo | 33721 | Litros | 1920 | 1482 | 7.0752 | NO
A28939221 | BÖTTCHER IBÉRICA S.A. | CALLE BLASCO DE GARAY 51-53, P.I. LOS BORDALES | 28810 | VILLALBILLA | CARRETERA VILLAR DEL OLMO M-204, PK 39,2 POLÍGONO INDUSTRIAL LOS BORDALES | 28810 | VILLALBILLA | 2800026224 | 28-APCA-2015/00012 | 2219 | 06 04 12 01 |  | Caldera (López Hermanos) | 2014-06-25 | EXISTENTE | 3.261 | ≥1 y ≤5 MWt | 03 01 03 03 | C | Otros equipos (incluye calderas) | Gasóleo |  | Gasóleo | 33721 | Litros | 1920 | 1482 | 7.0752 | NO
E28973550 | CPCI CENTRO COMERCIAL LA VAGUADA, S.A. | AVENIDA MONFORTE DE LEMOS 36 | 28029 | MADRID | AVENIDA MONFORTE DE LEMOS 36 | 28029 | MADRID | 2800060024 | 28-APCA-N-2013/00063 | 6832 | 02 01 03 02 |  | Quemador caldera 1 | 2018-12-20 | NUEVA | 1.05 | ≥1 y ≤5 MWt | 02 01 03 02 | C | Otros equipos (incluye calderas) | Gasóleo |  | Gasóleo | 97200 | Litros | 4250 | 1200 | 78.2229 | NO
H84728815 | COMUNIDAD DE PROPIETARIOS DE CENTRO COMERCIAL ESPACIO TORRELODONES | AVENIDA DE LA FONTANILLA Nº 1 | 28250 | TORRELODONES | AVENIDA DE LA FONTANILLA Nº 1 | 28250 | TORRELODONES | 2800069119 | 28-APCA-N-2014/00168 |  |  |  | Caldera 1 Nº Serie 160174631 | 2001-01-01 | EXISTENTE | 1.512 | ≥1 y ≤5 MWt | 02 01 03 02 | C | Otros equipos (incluye calderas) | Gas natural |  | Gas Natural |  |  |  |  | No hay datos | NO
H84728815 | COMUNIDAD DE PROPIETARIOS DE CENTRO COMERCIAL ESPACIO TORRELODONES | AVENIDA DE LA FONTANILLA Nº 1 | 28250 | TORRELODONES | AVENIDA DE LA FONTANILLA Nº 1 | 28250 | TORRELODONES | 2800069119 | 28-APCA-N-2014/00168 |  |  |  | Caldera 1 Nº Serie 160174033 | 2001-01-01 | EXISTENTE | 1.512 | ≥1 y ≤5 MWt | 02 01 03 02 | C | Otros equipos (incluye calderas) | Gas natural |  | Gas Natural |  |  |  |  | No hay datos | NO
A28425270 | CENTROS COMERCIALES CARREFOUR, S.A. | CARREFOUR CIUDAD DE LA IMAGEN – CTRA. BOADILLA KM 1 | 28224 | POZUELO DE ALARCÓN | CARREFOUR CIUDAD DE LA IMAGEN – CTRA. BOADILLA KM 1 | 28224 | POZUELO DE ALARCÓN | 2800005943 | 28-APCA-N-2013/00058 | 4711 | 02 01 05 03 | 2.442 | Grupo electrógeno (Equipo emergencia) | 1995-09-13 | EXISTENTE | 1.063 | ≥1 y ≤5 MWt | 02 01 05 03 | C | Motor diésel (ciclo diésel) | Gasóleo |  | Gasóleo | 452.1 | kg | 4693 | 8.7 | 58.6629 | SI
A28425270 | CENTROS COMERCIALES CARREFOUR, S.A. | CARREFOUR CIUDAD DE LA IMAGEN – CTRA. BOADILLA KM 1 | 28224 | POZUELO DE ALARCÓN | CARREFOUR CIUDAD DE LA IMAGEN – CTRA. BOADILLA KM 1 | 28224 | POZUELO DE ALARCÓN | 2800005943 | 28-APCA-N-2013/00058 | 4711 | 02 01 05 03 |  | Grupo electrógeno Equipo emergencia) | 1995-09-13 | EXISTENTE | 1.063 | ≥1 y ≤5 MWt | 02 01 05 03 | C | Motor diésel (ciclo diésel) | Gasóleo |  | Gasóleo | 452.1 | kg | 4693 | 8.7 | 58.6629 | SI
A28425270 | CENTROS COMERCIALES CARREFOUR, S.A. | CARREFOUR LOS ÁNGELES. AVDA. ANDALUCIA KM. 7,1 | 28041 | MADRID | CARREFOUR LOS ÁNGELES. AVDA. ANDALUCIA KM. 7,1 | 28041 | MADRID | 2800033076 | 28-APCA-N-2013/00067 | 4711 | 02 01 05 03 | 3.35 | Grupo Electrógeno 1 | 2018-12-20 | NUEVA | 2.106 | ≥1 y ≤5 MWt | 02 01 05 03 | C | Motor diésel (ciclo diésel) | Gasóleo |  | Gasóleo | 1554 | kg | 6498 | 8.7 | 101.7782 | SI
A28425270 | CENTROS COMERCIALES CARREFOUR, S.A. | CARREFOUR LOS ÁNGELES. AVDA. ANDALUCIA KM. 7,1 | 28041 | MADRID | CARREFOUR LOS ÁNGELES. AVDA. ANDALUCIA KM. 7,1 | 28041 | MADRID | 2800033076 | 28-APCA-N-2013/00067 | 4711 | 02 01 05 03 |  | Grupo Electrógeno 2 | 2018-12-20 | NUEVA | 1.244 | ≥1 y ≤5 MWt | 02 01 05 03 | C | Motor diésel (ciclo diésel) | Gasóleo |  | Gasóleo | 831 | kg | 6498 | 8.7 | 92.1388 | SI
U83633859 | HOSPITAL UNIVERSITARIO FUNDACIÓN JIMÉNEZ DÍAZ | AVENIDA REYES CATÓLICOS, Nº 2 | 28040 | MADRID | AVENIDA REYES CATÓLICOS, Nº 2 | 28040 | MADRID | 2800017082 | 28-APCA-N-2014/00653 | 8610 | 02 01 05 03 |  | GRUPO ELECTRÓGENO 1-CT2 (Bosch) | 1994-03-21 | EXISTENTE | 1.76 | ≥1 y ≤5 MWt | 02 01 05 03 | C | Motor diésel (ciclo diésel) | Gasóleo |  | Gasóleo | 208.75 | kg | 8760 | 13 | 10.9484 | SI
U83633859 | HOSPITAL UNIVERSITARIO FUNDACIÓN JIMÉNEZ DÍAZ | AVENIDA REYES CATÓLICOS, Nº 2 | 28040 | MADRID | AVENIDA REYES CATÓLICOS, Nº 2 | 28040 | MADRID | 2800017082 | 28-APCA-N-2014/00653 | 8610 | 02 01 05 03 |  | GRUPO ELECTRÓGENO 3-CT3 (Caterpillar) | 1995-11-25 | EXISTENTE | 1.76 | ≥1 y ≤5 MWt | 02 01 05 03 | C | Motor diésel (ciclo diésel) | Gasóleo |  | Gasóleo | 208.75 | kg | 8760 | 13 | 10.9484 | SI
H79383378 | CENTRO COMERCIAL PARQUESUR | AVENIDA GRAN BRETAÑA | 28916 | LEGANÉS | AVENIDA GRAN BRETAÑA | 28916 | LEGANÉS | 2800060164 | 28-APCA-N-2013/00066 |  | 02 01 05 03 | 1.05 | Equipo de cogeneración | 2011-12-12 | EXISTENTE | 1.05 | ≥1 y ≤5 MWt | 02 01 05 03 | C | Motor gas (ciclo Otto) | Gas natural |  | Gas Natural | 4348254 | kWh | 4264 | 1761 | 235.1615 | NO
H84116912 | PARQUE EMPRESARIAL MEGAPARK S.A. COMUNIDAD DE PROPIETARIOS CENTRO PLAZA NORTE 2 | PLAZA DEL COMERCIO 11 Y 12 | 28700 | SAN SEBASTIÁN DE LOS REYES | PLAZA DEL COMERCIO 11 Y 12 | 28700 | SAN SEBASTIÁN DE LOS REYES | 2800035159 | 28-APCA-N-2013/00064 | 4778 | 02 01 05 03 |  | GRUPO ELECTRÓGENO CATERPILLAR | 2004-10-07 | EXISTENTE | 2.991 | ≥1 y ≤5 MWt | 02 01 05 03 | C | Motor diésel (ciclo diésel) | Gasóleo |  | Gasóleo | 843.65 | Litros | 8760 | 13 | 22.0009 | SI
B61904389 | ARYZTA BAKERIES IBERIA SLU | CARRETERA ALCALÁ DAGANZO M 118 KM 2,7 | 28814 | DAGANZO DE ARRIBA | CARRETERA ALCALÁ DAGANZO M 118 KM 2,7 | 28814 | DAGANZO DE ARRIBA | 2800021415 | 28-APCA-2024/00016 | 1071 | 04 06 05 01 | 2.891 | Caldera de Calefacción y fluido térmico | 2023-02-01 | NUEVA | 1.2 | ≥1 y ≤5 MWt | 03 01 03 03 | C | Otros equipos (incluye calderas) | Gas natural |  | Gas Natural | 630000 | Nm3 | 7704 | 4900 | 112.4405 | NO
A48265169 | BANCO BILBAO VIZCAYA ARGENTARIA S.A. | PLAZA DE SAN NICOLÁS, 4 | 48005 | BILBAO | CALLE AZUL, 4 | 28050 | MADRID | 2800084056 | 28-APCA-2018/00003 | 6419 | 02 01 03 02 | 12.59 | Caldera Nº1 Fase 1 | 2013-06-01 | EXISTENTE | 1.89 | ≥1 y ≤5 MWt | 02 01 03 02 | C | Otros equipos (incluye calderas) | Gas natural |  | Gas Natural | 32400 | Nm3 |  | 990 | 18.1722 | NO
A48265169 | BANCO BILBAO VIZCAYA ARGENTARIA S.A. | PLAZA DE SAN NICOLÁS, 4 | 48005 | BILBAO | CALLE AZUL, 4 | 28050 | MADRID | 2800084056 | 28-APCA-2018/00003 | 6419 | 02 01 03 02 |  | Caldera Nº2 Fase 1 | 2013-06-01 | EXISTENTE | 1.89 | ≥1 y ≤5 MWt | 02 01 03 02 | C | Otros equipos (incluye calderas) | Gas natural |  | Gas Natural | 32400 | Nm3 |  | 990 | 18.1722 | NO
A48265169 | BANCO BILBAO VIZCAYA ARGENTARIA S.A. | PLAZA DE SAN NICOLÁS, 4 | 48005 | BILBAO | CALLE AZUL, 4 | 28050 | MADRID | 2800084056 | 28-APCA-2018/00003 | 6419 | 02 01 03 02 |  | Caldera Nº1 Fase 2 | 2013-06-01 | EXISTENTE | 2.09 | ≥1 y ≤5 MWt | 02 01 03 02 | C | Otros equipos (incluye calderas) | Gas natural |  | Gas Natural | 71000 | Nm3 |  | 990 | 36.0111 | NO
A48265169 | BANCO BILBAO VIZCAYA ARGENTARIA S.A. | PLAZA DE SAN NICOLÁS, 4 | 48005 | BILBAO | CALLE AZUL, 4 | 28050 | MADRID | 2800084056 | 28-APCA-2018/00003 | 6419 | 02 01 03 02 |  | Caldera Nº2 Fase 2 | 2013-06-01 | EXISTENTE | 2.09 | ≥1 y ≤5 MWt | 02 01 03 02 | C | Otros equipos (incluye calderas) | Gas natural |  | Gas Natural | 71000 | Nm3 |  | 990 | 36.0111 | NO
A48265169 | BANCO BILBAO VIZCAYA ARGENTARIA S.A. | PLAZA DE SAN NICOLÁS, 4 | 48005 | BILBAO | CALLE AZUL, 4 | 28050 | MADRID | 2800084056 | 28-APCA-2018/00003 | 6419 | 02 01 03 02 |  | Caldera Nº3 Fase 2 | 2013-06-01 | EXISTENTE | 2.09 | ≥1 y ≤5 MWt | 02 01 03 02 | C | Otros equipos (incluye calderas) | Gas natural |  | Gas Natural | 71000 | Nm3 |  | 990 | 36.0111 | NO
A48265169 | BANCO BILBAO VIZCAYA ARGENTARIA S.A. | PLAZA DE SAN NICOLÁS, 4 | 48005 | BILBAO | CALLE AZUL, 4 | 28050 | MADRID | 2800084056 | 28-APCA-2018/00003 | 6419 | 02 01 03 02 | 45.36 | Grupo electrógeno 1 Fase 1 | 2013-06-01 | EXISTENTE | 6.071 | >5 y ≤20 MWt | 02 01 05 02 | B | Motor diésel (ciclo diésel) | Gasóleo |  | Gasóleo | 8000 | Litros |  | 120 | 11.1349 | SI
A48265169 | BANCO BILBAO VIZCAYA ARGENTARIA S.A. | PLAZA DE SAN NICOLÁS, 4 | 48005 | BILBAO | CALLE AZUL, 4 | 28050 | MADRID | 2800084056 | 28-APCA-2018/00003 | 6419 | 02 01 03 02 |  | Grupo electrógeno 2 Fase 1 | 2013-06-01 | EXISTENTE | 6.071 | >5 y ≤20 MWt | 02 01 05 02 | B | Motor diésel (ciclo diésel) | Gasóleo |  | Gasóleo | 8000 | Litros |  | 120 | 11.1349 | SI
A48265169 | BANCO BILBAO VIZCAYA ARGENTARIA S.A. | PLAZA DE SAN NICOLÁS, 4 | 48005 | BILBAO | CALLE AZUL, 4 | 28050 | MADRID | 2800084056 | 28-APCA-2018/00003 | 6419 | 02 01 03 02 |  | Grupo electrógeno 3 Fase 1 | 2013-06-01 | EXISTENTE | 4.196 | ≥1 y ≤5 MWt | 02 01 05 03 | C | Motor diésel (ciclo diésel) | Gasóleo |  | Gasóleo | 8000 | Litros |  | 120 | 16.1106 | SI
A48265169 | BANCO BILBAO VIZCAYA ARGENTARIA S.A. | PLAZA DE SAN NICOLÁS, 4 | 48005 | BILBAO | CALLE AZUL, 4 | 28050 | MADRID | 2800084056 | 28-APCA-2018/00003 | 6419 | 02 01 03 02 |  | Grupo electrógeno 1 Fase 2 | 2013-06-01 | EXISTENTE | 1.797 | ≥1 y ≤5 MWt | 02 01 05 03 | C | Motor gas (ciclo Otto) | Gasóleo |  | Gasóleo | 8000 | Litros |  | 120 | 37.6183 | SI
A48265169 | BANCO BILBAO VIZCAYA ARGENTARIA S.A. | PLAZA DE SAN NICOLÁS, 4 | 48005 | BILBAO | CALLE AZUL, 4 | 28050 | MADRID | 2800084056 | 28-APCA-2018/00003 | 6419 | 02 01 03 02 |  | Grupo electrógeno 2 Fase 2 | 2013-06-01 | EXISTENTE | 3.6 | ≥1 y ≤5 MWt | 02 01 05 03 | C | Motor gas (ciclo Otto) | Gasóleo |  | Gasóleo | 8000 | Litros |  | 120 | 18.7778 | SI
A48265169 | BANCO BILBAO VIZCAYA ARGENTARIA S.A. | PLAZA DE SAN NICOLÁS, 4 | 48005 | BILBAO | CALLE AZUL, 4 | 28050 | MADRID | 2800084056 | 28-APCA-2018/00003 | 6419 | 02 01 03 02 |  | Grupo electrógeno 3 Fase 2 | 2013-06-01 | EXISTENTE | 3.6 | ≥1 y ≤5 MWt | 02 01 05 03 | C | Motor gas (ciclo Otto) | Gasóleo |  | Gasóleo | 8000 | Litros |  | 120 | 18.7778 | SI
A48265169 | BANCO BILBAO VIZCAYA ARGENTARIA S.A. | PLAZA DE SAN NICOLÁS, 4 | 48005 | BILBAO | CALLE AZUL, 4 | 28050 | MADRID | 2800084056 | 28-APCA-2018/00003 | 6419 | 02 01 03 02 |  | Grupo electrógeno 4 Fase 2 | 2013-06-01 | EXISTENTE | 3.6 | ≥1 y ≤5 MWt | 02 01 05 03 | C | Motor gas (ciclo Otto) | Gasóleo |  | Gasóleo | 8000 | Litros |  | 120 | 18.7778 | SI
A48265169 | BANCO BILBAO VIZCAYA ARGENTARIA S.A. | PLAZA DE SAN NICOLÁS, 4 | 48005 | BILBAO | CALLE AZUL, 4 | 28050 | MADRID | 2800084056 | 28-APCA-2018/00003 | 6419 | 02 01 03 02 |  | Grupo electrógeno 5 Fase 2 | 2013-06-01 | EXISTENTE | 3.6 | ≥1 y ≤5 MWt | 02 01 05 03 | C | Motor gas (ciclo Otto) | Gasóleo |  | Gasóleo | 8000 | Litros |  | 120 | 18.7778 | SI
A48265169 | BANCO BILBAO VIZCAYA ARGENTARIA S.A. | PLAZA DE SAN NICOLÁS, 4 | 48005 | BILBAO | CALLE AZUL, 4 | 28050 | MADRID | 2800084056 | 28-APCA-2018/00003 | 6419 | 02 01 03 02 |  | Grupo electrógeno 6 Fase 2 | 2013-06-01 | EXISTENTE | 3.6 | ≥1 y ≤5 MWt | 02 01 05 03 | C | Motor gas (ciclo Otto) | Gasóleo |  | Gasóleo | 8000 | Litros |  | 120 | 18.7778 | SI
A48265169 | BANCO BILBAO VIZCAYA ARGENTARIA S.A. | PLAZA DE SAN NICOLÁS, 4 | 48005 | BILBAO | CALLE AZUL, 4 | 28050 | MADRID | 2800084056 | 28-APCA-2018/00003 | 6419 | 02 01 03 02 |  | Grupo electrógeno 7 Fase 2 | 2013-06-01 | EXISTENTE | 2.253 | ≥1 y ≤5 MWt | 02 01 05 03 | C | Motor gas (ciclo Otto) | Gasóleo |  | Gasóleo | 8000 | Litros |  | 120 | 30.0044 | SI
A48265169 | BANCO BILBAO VIZCAYA ARGENTARIA S.A. | PLAZA DE SAN NICOLÁS, 4 | 48005 | BILBAO | CALLE AZUL, 4 | 28050 | MADRID | 2800084056 | 28-APCA-2018/00003 | 6419 | 02 01 03 02 |  | Grupo electrógeno 8 Fase 2 | 2013-06-01 | EXISTENTE | 1.889 | ≥1 y ≤5 MWt | 02 01 05 03 | C | Motor gas (ciclo Otto) | Gasóleo |  | Gasóleo | 8000 | Litros |  | 120 | 35.7861 | SI
A48265169 | BANCO BILBAO VIZCAYA ARGENTARIA S.A. | PLAZA DE SAN NICOLÁS, 4 | 48005 | BILBAO | CALLE AZUL, 4 | 28050 | MADRID | 2800084056 | 28-APCA-2018/00003 | 6419 | 02 01 03 02 |  | Drup 1 (motor diésel) | 2013-06-01 | EXISTENTE | 1.444 | ≥1 y ≤5 MWt | 02 01 05 03 | C | Motor gas (ciclo Otto) | Gasóleo |  | Gasóleo | 8000 | Litros |  | 120 | 46.8144 | SI
A48265169 | BANCO BILBAO VIZCAYA ARGENTARIA S.A. | PLAZA DE SAN NICOLÁS, 4 | 48005 | BILBAO | CALLE AZUL, 4 | 28050 | MADRID | 2800084056 | 28-APCA-2018/00003 | 6419 | 02 01 03 02 |  | Drup 2 (motor diésel) | 2013-06-01 | EXISTENTE | 1.444 | ≥1 y ≤5 MWt | 02 01 05 03 | C | Motor gas (ciclo Otto) | Gasóleo |  | Gasóleo | 8000 | Litros |  | 120 | 46.8144 | SI
A48265169 | BANCO BILBAO VIZCAYA ARGENTARIA S.A. | PLAZA DE SAN NICOLÁS, 4 | 48005 | BILBAO | CALLE AZUL, 4 | 28050 | MADRID | 2800084056 | 28-APCA-2018/00003 | 6419 | 02 01 03 02 |  | Drup 3 (motor diésel) | 2013-06-01 | EXISTENTE | 1.444 | ≥1 y ≤5 MWt | 02 01 05 03 | C | Motor gas (ciclo Otto) | Gasóleo |  | Gasóleo | 8000 | Litros |  | 120 | 46.8144 | SI
E78024684 | MACROCOMUNIDAD CIUDAD RESIDENCIAL ALTAMIRA I | AVENIDA DEL FERROL, 6 | 28029 | MADRID | AVENIDA DEL FERROL, 6 | 28029 | MADRID | 2800085918 | 28-APCA-2014/00031 | - | 02 02 02 01 | 30 | CALDERA CALEFACCIÓN 1 | 2006-11-01 | EXISTENTE | 10 | >5 y ≤20 MWt | 02 02 02 02 | C | Otros equipos (incluye calderas) | Combinación | 100% gas natural - 0% gasóleo | Gas Natural | 761904 | Nm3 | 2265 | 1131 | 70.6964 | NO
E78024684 | MACROCOMUNIDAD CIUDAD RESIDENCIAL ALTAMIRA I | AVENIDA DEL FERROL, 6 | 28029 | MADRID | AVENIDA DEL FERROL, 6 | 28029 | MADRID | 2800085918 | 28-APCA-2014/00031 | - | 02 02 02 01 |  | CALDERA CALEFACCIÓN 2 | 2006-11-01 | EXISTENTE | 10 | >5 y ≤20 MWt | 02 02 02 02 | C | Otros equipos (incluye calderas) | Combinación | 100% gas natural - 0% gasóleo | Gas Natural | 761940 | Nm3 | 2265 | 1131 | 70.6997 | NO
E78024684 | MACROCOMUNIDAD CIUDAD RESIDENCIAL ALTAMIRA I | AVENIDA DEL FERROL, 6 | 28029 | MADRID | AVENIDA DEL FERROL, 6 | 28029 | MADRID | 2800085918 | 28-APCA-2014/00031 | - | 02 02 02 01 |  | CALDERA CALEFACCIÓN 3 | 2006-11-01 | EXISTENTE | 10 | >5 y ≤20 MWt | 02 02 02 02 | C | Otros equipos (incluye calderas) | Combinación | 100% gas natural - 0% gasóleo | Gas Natural | 761940 | Nm3 | 2265 | 1131 | 70.6997 | NO
B86378130 | COMERCIAL DE APERITIVOS LA MADRILEÑA S.L. | C/ ALMAZARA, 6, 28760 TRES CANTOS, MADRID | 28760 | MADRID | C/ ALMAZARA, 6, 28760 TRES CANTOS, MADRID | 28760 | MADRID | 2800085483 | 28-APCA-N-2024/00028 | 1031 | 03 02 05 07 | 2.25 | Caldera de aceite térmico | 2012-01-16 | EXISTENTE | 2.25 | ≥1 y ≤5 MWt | 03 01 03 03 | C | Otros equipos (incluye calderas) | Gas natural |  | Gas Natural | 0.33 |  | 1920 | 1664 | No hay datos | NO
A86488087 | CANAL DE ISABEL II, S.A. M.P. | Calle Santa Engracia, 125 | 28003 | Madrid | CAMINO DE SAN MARTÍN DE LA VEGA KM 6.2 (EDAR Sur) | 28906 | GETAFE | 2800072163 | 28-APCA-2014/00013 | 3700 | 09 10 02 01 | 17 | Caldera 1 Nº 5162210594450 | 2012-08-16 | EXISTENTE | 8.5 | >5 y ≤20 MWt | 03 01 03 02 | B | Otros equipos (incluye calderas) | Combinación | 100% BIOGAS 0% GASOIL | Biogas de depuradora | 993139 | Nm3 | 8760 | 2149 | 57.05 | NO
A86488087 | CANAL DE ISABEL II, S.A. M.P. | Calle Santa Engracia, 125 | 28003 | Madrid | CAMINO DE SAN MARTÍN DE LA VEGA KM 6.2 (EDAR Sur) | 28906 | GETAFE | 2800072163 | 28-APCA-2014/00013 | 3700 | 09 10 02 01 |  | Caldera 2 Nº 5162210594443 | 2012-12-10 | EXISTENTE | 8.5 | >5 y ≤20 MWt | 03 01 03 02 | B | Otros equipos (incluye calderas) | Combinación | 100% BIOGAS 0% GASOIL | Biogas de depuradora | 991050 | Nm3 | 8760 | 1837 | 66.608 | NO
A86488087 | CANAL DE ISABEL II, S.A. M.P. | Calle Santa Engracia, 125 | 28003 | Madrid | CAMINO DE SAN MARTÍN DE LA VEGA KM 6.2 (EDAR Sur) | 28906 | GETAFE | 2800072163 | 28-APCA-2014/00013 | 3700 | 09 10 02 01 | 8.792 | Motor Deutz 1 Nº 2204370 | 2020-12-15 | NUEVA | 1.25 | ≥1 y ≤5 MWt | 03 01 05 03 | C | Motor gas (ciclo Otto) | Otros combustibles gaseosos |  | Biogas de depuradora | 2964267 | Nm3 | 8760 | 4916 | 506.238 | NO
A86488087 | CANAL DE ISABEL II, S.A. M.P. | Calle Santa Engracia, 125 | 28003 | Madrid | CAMINO DE SAN MARTÍN DE LA VEGA KM 6.2 (EDAR Sur) | 28906 | GETAFE | 2800072163 | 28-APCA-2014/00013 | 3700 | 09 10 02 01 |  | Motor Deutz 2 Nº º2210076 | 2012-09-15 | EXISTENTE | 1.23 | ≥1 y ≤5 MWt | 03 01 05 03 | C | Motor gas (ciclo Otto) | Otros combustibles gaseosos |  | Biogas de depuradora | 4258958 | Nm3 | 8760 | 7650 | 475.002 | NO
A86488087 | CANAL DE ISABEL II, S.A. M.P. | Calle Santa Engracia, 125 | 28003 | Madrid | CAMINO DE SAN MARTÍN DE LA VEGA KM 6.2 (EDAR Sur) | 28906 | GETAFE | 2800072163 | 28-APCA-2014/00013 | 3700 | 09 10 02 01 |  | Motor Guascor 2 Nº 283416 | 1994-12-16 | EXISTENTE | 2.104 | ≥1 y ≤5 MWt | 03 01 05 03 | C | Motor gas (ciclo Otto) | Otros combustibles gaseosos |  | Biogas de depuradora | 1339788 | Nm3 | 8760 | 6599.6 | 101.258 | NO
A86488087 | CANAL DE ISABEL II, S.A. M.P. | Calle Santa Engracia, 125 | 28003 | Madrid | CAMINO DE SAN MARTÍN DE LA VEGA KM 6.2 (EDAR Sur) | 28906 | GETAFE | 2800072163 | 28-APCA-2014/00013 | 3700 | 09 10 02 01 |  | Motor Guascor 4 Nº 283030 | 2010-09-24 | EXISTENTE | 2.104 | ≥1 y ≤5 MWt | 03 01 05 03 | C | Motor gas (ciclo Otto) | Otros combustibles gaseosos |  | Biogas de depuradora | 979965 | Nm3 | 8760 | 4075.3 | 119.94 | NO
A86488087 | CANAL DE ISABEL II, S.A. M.P. | Calle Santa Engracia, 125 | 28003 | Madrid | CAMINO DE SAN MARTÍN DE LA VEGA KM 6.2 (EDAR Sur) | 28906 | GETAFE | 2800072163 | 28-APCA-2014/00013 | 3700 | 09 10 02 01 |  | Motor Guascor 5 Nº 283031 | 1994-12-16 | EXISTENTE | 2.104 | ≥1 y ≤5 MWt | 03 01 05 03 | C | Motor gas (ciclo Otto) | Otros combustibles gaseosos |  | Biogas de depuradora | 745161 | Nm3 | 8760 | 4144.3 | 89.68 | NO
A86488087 | CANAL DE ISABEL II, S.A. M.P. | Calle Santa Engracia, 125 | 28003 | Madrid | CAMINO DE SAN MARTÍN DE LA VEGA KM 6.2 (EDAR Sur) | 28906 | GETAFE | 2800072163 | 28-APCA-2014/00013 | 3700 | 09 10 02 01 |  | Motor Guascor 6 Nº 283029 | 1994-12-16 | EXISTENTE | 2.104 | ≥1 y ≤5 MWt | 03 01 05 03 | C | Motor gas (ciclo Otto) | Otros combustibles gaseosos |  | Biogas de depuradora | 738911 | Nm3 | 8760 | 4754.6 | 77.516 | NO
A86488087 | CANAL DE ISABEL II, S.A. M.P. | Calle Santa Engracia, 125 | 28003 | Madrid | CARRETERA PARACUELLOS DEL JARAMA, KM 9 (EDAR Valdebebas) | 28042 | MADRID | 2800072151 | 28-APCA-2014/00017 | 3700 | 09 10 02 01 | 2.4 | Caldera 3 Nº00001 | 2001-01-01 | EXISTENTE | 1 | ≥1 y ≤5 MWt | 03 01 03 03 | C | Otros equipos (incluye calderas) | Combinación | 100% BIOGAS 0% GASOIL | Biogas de depuradora | 8588 | Nm3 | 8760 | 401 | 14.9201 | NO
A86488087 | CANAL DE ISABEL II, S.A. M.P. | Calle Santa Engracia, 125 | 28003 | Madrid | CARRETERA PARACUELLOS DEL JARAMA, KM 9 (EDAR Valdebebas) | 28042 | MADRID | 2800072151 | 28-APCA-2014/00017 | 3700 | 09 10 02 01 | 2.18 | Motogenerador 1 Nº263269 | 2001-01-01 | EXISTENTE | 1.09 | ≥1 y ≤5 MWt | 03 01 05 03 | C | Motor gas (ciclo Otto) | Otros combustibles gaseosos |  | Biogas de depuradora | 667378 | Nm3 | 8760 | 5648 | 75.5224 | NO
A86488087 | CANAL DE ISABEL II, S.A. M.P. | Calle Santa Engracia, 125 | 28003 | Madrid | CARRETERA PARACUELLOS DEL JARAMA, KM 9 (EDAR Valdebebas) | 28042 | MADRID | 2800072151 | 28-APCA-2014/00017 | 3700 | 09 10 02 01 |  | Motogenerador 2 Nº263083 | 2011-01-01 | EXISTENTE | 1.09 | ≥1 y ≤5 MWt | 03 01 05 03 | C | Motor gas (ciclo Otto) | Otros combustibles gaseosos |  | Biogas de depuradora | 681875 | Nm3 | 8760 | 4760 | 91.558 | NO
A86488087 | CANAL DE ISABEL II, S.A. M.P. | Calle Santa Engracia, 125 | 28003 | Madrid | CAMINO DEL JUNCAL, S/N (EDAR ARROYO DE LA VEGA) | 28700 | ALCOBENDAS | 2800033784 | 28-APCA-2015/00006 | 3700 | 09 10 02 01 | 3.15 | Caldera 2 Nº 18803 | 2007-09-06 | EXISTENTE | 1.575 | ≥1 y ≤5 MWt | 03 01 03 03 | C | Otros equipos (incluye calderas) | Combinación | 100% BIOGAS 0% GASOIL | Biogas de depuradora | 230429.66 | Nm3 | 8760 | 2740 | 37.1991 | NO
A86488087 | CANAL DE ISABEL II, S.A. M.P. | Calle Santa Engracia, 125 | 28003 | Madrid | CAMINO DEL JUNCAL, S/N (EDAR ARROYO DE LA VEGA) | 28700 | ALCOBENDAS | 2800033784 | 28-APCA-2015/00006 | 3700 | 09 10 02 01 |  | Caldera 2 Nº 18804 | 2007-09-07 | EXISTENTE | 1.575 | ≥1 y ≤5 MWt | 03 01 03 03 | C | Otros equipos (incluye calderas) | Combinación | 100% BIOGAS 0% GASOIL | Biogas de depuradora | 231859.34 | Nm3 | 8760 | 2757 | 37.1991 | NO
A86488087 | CANAL DE ISABEL II, S.A. M.P. | Calle Santa Engracia, 125 | 28003 | Madrid | CAMINO DEL JUNCAL, S/N (EDAR ARROYO DE LA VEGA) | 28700 | ALCOBENDAS | 2800033784 | 28-APCA-2015/00006 | 3700 | 09 10 02 01 | 1.039 | Motor 1 Nº 21.P004 | 2023-12-18 | NUEVA | 1.039 | ≥1 y ≤5 MWt | 03 01 05 03 | C | Motor gas (ciclo Otto) | Otros combustibles gaseosos |  | Biogas de depuradora | 472802 | Nm3 | 8760 | 2974 | 106.5977 | NO
A86488087 | CANAL DE ISABEL II, S.A. M.P. | Calle Santa Engracia, 125 | 28003 | Madrid | AVENIDA DE IKER CASILLAS S/N (EDAR Arroyo del Soto) | 28935 | MÓSTOLES | 2800033785 | 28-APCA-2015/00004 | 3700 | 09 10 02 01 | 3.15 | Caldera 1 Nº 18805 | 2008-07-15 | EXISTENTE | 1.575 | ≥1 y ≤5 MWt | 03 01 03 03 | C | Otros equipos (incluye calderas) | Combinación | 100% BIOGAS 0% GASOIL | Biogas de depuradora | 128607 | Nm3 | 8760 | 1760 | 32.3219 | NO
A86488087 | CANAL DE ISABEL II, S.A. M.P. | Calle Santa Engracia, 125 | 28003 | Madrid | AVENIDA DE IKER CASILLAS S/N (EDAR Arroyo del Soto) | 28935 | MÓSTOLES | 2800033785 | 28-APCA-2015/00004 | 3700 | 09 10 02 01 |  | Caldera 2 Nº 18806 | 2008-07-15 | EXISTENTE | 1.575 | ≥1 y ≤5 MWt | 03 01 03 03 | C | Otros equipos (incluye calderas) | Combinación | 100% BIOGAS 0% GASOIL | Biogas de depuradora | 218559 | Nm3 | 8760 | 2991 | 32.3219 | NO
A86488087 | CANAL DE ISABEL II, S.A. M.P. | Calle Santa Engracia, 125 | 28003 | Madrid | AVENIDA DE IKER CASILLAS S/N (EDAR Arroyo del Soto) | 28935 | MÓSTOLES | 2800033785 | 28-APCA-2015/00004 | 3700 | 09 10 02 01 | 2.623 | Motogenerador 1 Nº 273131 | 1999-11-02 | EXISTENTE | 1.358 | ≥1 y ≤5 MWt | 03 01 05 03 | C | Motor gas (ciclo Otto) | Otros combustibles gaseosos |  | Biogas de depuradora | 495712 | Nm3 | 8760 | 1701 | 149.5032 | NO
A86488087 | CANAL DE ISABEL II, S.A. M.P. | Calle Santa Engracia, 125 | 28003 | Madrid | AVENIDA DE IKER CASILLAS S/N (EDAR Arroyo del Soto) | 28935 | MÓSTOLES | 2800033785 | 28-APCA-2015/00004 | 3700 | 09 10 02 01 |  | Motogenerador 2 Nº 273501 | 2019-12-21 | NUEVA | 1.265 | ≥1 y ≤5 MWt | 03 01 05 03 | C | Motor gas (ciclo Otto) | Otros combustibles gaseosos |  | Biogas de depuradora | 931546 | Nm3 | 8760 | 5285 | 97.072 | NO
A86488087 | CANAL DE ISABEL II, S.A. M.P. | Calle Santa Engracia, 125 | 28003 | Madrid | CAMINO DE SAN MARTÍN DE LA VEGA KM 6.2 (EDAR Arroyo Culebro Cuenca Baja) | 28906 | GETAFE | 2800072166 | 28-APCA-2014/00021 | 3700 | 09 10 02 01 | 6.3 | Caldera 1 Nº 5573663 | 2008-01-01 | EXISTENTE | 1.575 | ≥1 y ≤5 MWt | 03 01 03 03 | C | Otros equipos (incluye calderas) | Combinación | 100% BIOGAS 0% GASOIL | Biogas de depuradora | 0 | Nm3 | 8760 | 0 | #DIV/0! | NO
A86488087 | CANAL DE ISABEL II, S.A. M.P. | Calle Santa Engracia, 125 | 28003 | Madrid | CAMINO DE SAN MARTÍN DE LA VEGA KM 6.2 (EDAR Arroyo Culebro Cuenca Baja) | 28906 | GETAFE | 2800072166 | 28-APCA-2014/00021 | 3700 | 09 10 02 01 |  | Caldera 2 Nº 5573660 | 2008-01-01 | EXISTENTE | 1.575 | ≥1 y ≤5 MWt | 03 01 03 03 | C | Otros equipos (incluye calderas) | Combinación | 100% BIOGAS 0% GASOIL | Biogas de depuradora | 7831 | Nm3 | 8760 | 61 | 56.7848 | NO
A86488087 | CANAL DE ISABEL II, S.A. M.P. | Calle Santa Engracia, 125 | 28003 | Madrid | CAMINO DE SAN MARTÍN DE LA VEGA KM 6.2 (EDAR Arroyo Culebro Cuenca Baja) | 28906 | GETAFE | 2800072166 | 28-APCA-2014/00021 | 3700 | 09 10 02 01 |  | Caldera 3 Nº 5573662 | 2008-01-01 | EXISTENTE | 1.575 | ≥1 y ≤5 MWt | 03 01 03 03 | C | Otros equipos (incluye calderas) | Combinación | 100% BIOGAS 0% GASOIL | Biogas de depuradora | 13223 | Nm3 | 8760 | 103 | 56.7855 | NO
A86488087 | CANAL DE ISABEL II, S.A. M.P. | Calle Santa Engracia, 125 | 28003 | Madrid | CAMINO DE SAN MARTÍN DE LA VEGA KM 6.2 (EDAR Arroyo Culebro Cuenca Baja) | 28906 | GETAFE | 2800072166 | 28-APCA-2014/00021 | 3700 | 09 10 02 01 |  | Caldera 4 Nº 5573661 | 2008-01-01 | EXISTENTE | 1.575 | ≥1 y ≤5 MWt | 03 01 03 03 | C | Otros equipos (incluye calderas) | Combinación | 100% BIOGAS 0% GASOIL | Biogas de depuradora | 13479 | Nm3 | 8760 | 105 | 56.7823 | NO
A86488087 | CANAL DE ISABEL II, S.A. M.P. | Calle Santa Engracia, 125 | 28003 | Madrid | CAMINO DE SAN MARTÍN DE LA VEGA KM 6.2 (EDAR Arroyo Culebro Cuenca Baja) | 28906 | GETAFE | 2800072166 | 28-APCA-2014/00021 | 3700 | 09 10 02 01 |  | Motogenerador 1 Nº 330317 | 2008-01-01 | EXISTENTE | 2.466 | ≥1 y ≤5 MWt | 03 01 05 03 | C | Motor gas (ciclo Otto) | Otros combustibles gaseosos |  | Biogas de depuradora | 574465 | Nm3 | 8760 | 2325 | 69.8028 | NO
A86488087 | CANAL DE ISABEL II, S.A. M.P. | Calle Santa Engracia, 125 | 28003 | Madrid | CAMINO DE SAN MARTÍN DE LA VEGA KM 6.2 (EDAR Arroyo Culebro Cuenca Baja) | 28906 | GETAFE | 2800072166 | 28-APCA-2014/00021 | 3700 | 09 10 02 01 |  | Motogenerador 2 Nº 330316 | 2008-01-01 | EXISTENTE | 2.466 | ≥1 y ≤5 MWt | 03 01 05 03 | C | Motor gas (ciclo Otto) | Otros combustibles gaseosos |  | Biogas de depuradora | 500341 | Nm3 | 8760 | 2025 | 69.8028 | NO
A86488087 | CANAL DE ISABEL II, S.A. M.P. | Calle Santa Engracia, 125 | 28003 | Madrid | CAMINO DE SAN MARTÍN DE LA VEGA KM 6.2 (EDAR Arroyo Culebro Cuenca Baja) | 28906 | GETAFE | 2800072166 | 28-APCA-2014/00021 | 3700 | 09 10 02 01 |  | Motogenerador 3 Nº 330318 | 2008-01-01 | EXISTENTE | 2.466 | ≥1 y ≤5 MWt | 03 01 05 03 | C | Motor gas (ciclo Otto) | Otros combustibles gaseosos |  | Biogas de depuradora | 602633 | Nm3 | 8760 | 2439 | 69.8028 | NO
A86488087 | CANAL DE ISABEL II, S.A. M.P. | Calle Santa Engracia, 125 | 28003 | Madrid | CAMINO ARROYOMOLINOS (EDAR La Reguera) | 28934 | MÓSTOLES | 2800034437 | 28-APCA-2014/00023 | 3700 | 09 10 02 01 | 2.6 | CALDERA 1 Nº 0720001204 | 2008-11-20 | EXISTENTE | 1.3 | ≥1 y ≤5 MWt | 03 01 03 03 | C | Otros equipos (incluye calderas) | Combinación | 100% BIOGAS 0% GASOIL | Biogas de depuradora | 117404 | Nm3 | 8760 | 2743 | 22.9371 | NO
A86488087 | CANAL DE ISABEL II, S.A. M.P. | Calle Santa Engracia, 125 | 28003 | Madrid | CAMINO ARROYOMOLINOS (EDAR La Reguera) | 28934 | MÓSTOLES | 2800034437 | 28-APCA-2014/00023 | 3700 | 09 10 02 01 |  | CALDERA 2 Nº 0720001205 | 2008-11-20 | EXISTENTE | 1.3 | ≥1 y ≤5 MWt | 03 01 03 03 | C | Otros equipos (incluye calderas) | Combinación | 100% BIOGAS 0% GASOIL | Biogas de depuradora | 252445 | Nm3 | 8760 | 5898 | 22.9374 | NO
A86488087 | CANAL DE ISABEL II, S.A. M.P. | Calle Santa Engracia, 125 | 28003 | Madrid | EMBAJADORES S/N (EDAR La China) | 28053 | MADRID | 2800072149 | 28-APCA-2014/00009 | 3700 | 09 10 02 01 | 7.763 | Caldera 2 Nº 09304 | 2001-01-01 | EXISTENTE | 1.7 | ≥1 y ≤5 MWt | 03 01 03 03 | C | Otros equipos (incluye calderas) | Combinación | 100% BIOGAS 0% GASOIL | Biogas de depuradora | 36454 | Nm3 | 8760 | 171 | 87.3625 | NO
A86488087 | CANAL DE ISABEL II, S.A. M.P. | Calle Santa Engracia, 125 | 28003 | Madrid | EMBAJADORES S/N (EDAR La China) | 28053 | MADRID | 2800072149 | 28-APCA-2014/00009 | 3700 | 09 10 02 01 |  | Caldera 3 Nº 19821 | 2001-01-01 | EXISTENTE | 1.575 | ≥1 y ≤5 MWt | 03 01 03 03 | C | Otros equipos (incluye calderas) | Combinación | 100% BIOGAS 0% GASOIL | Biogas de depuradora | 40386 | Nm3 | 8760 | 355 | 50.3207 | NO
A86488087 | CANAL DE ISABEL II, S.A. M.P. | Calle Santa Engracia, 125 | 28003 | Madrid | EMBAJADORES S/N (EDAR La China) | 28053 | MADRID | 2800072149 | 28-APCA-2014/00009 | 3700 | 09 10 02 01 |  | Caldera 4 Nº 16129 | 2001-01-01 | EXISTENTE | 1.75 | ≥1 y ≤5 MWt | 03 01 03 03 | C | Otros equipos (incluye calderas) | Combinación | 100% BIOGAS 0% GASOIL | Biogas de depuradora | 52636 | Nm3 | 8760 | 613 | 34.1829 | NO
A86488087 | CANAL DE ISABEL II, S.A. M.P. | Calle Santa Engracia, 125 | 28003 | Madrid | EMBAJADORES S/N (EDAR La China) | 28053 | MADRID | 2800072149 | 28-APCA-2014/00009 | 3700 | 09 10 02 01 |  | CALDERA 1 N19915 | 2001-01-01 | EXISTENTE | 1.508 | ≥1 y ≤5 MWt | 03 01 03 03 | C | Otros equipos (incluye calderas) | Combinación | 100% BIOGAS 0% GASOIL | Biogas de depuradora | 44010 | Nm3 | 8760 | 451 | 45.0815 | SI
A86488087 | CANAL DE ISABEL II, S.A. M.P. | Calle Santa Engracia, 125 | 28003 | Madrid | EMBAJADORES S/N (EDAR La China) | 28053 | MADRID | 2800072149 | 28-APCA-2014/00009 | 3700 | 09 10 02 01 | 7.65 | Motogenerador 1 Nº330120 | 2001-07-30 | EXISTENTE | 2.25 | ≥1 y ≤5 MWt | 03 01 05 03 | C | Motor gas (ciclo Otto) | Otros combustibles gaseosos |  | Biogas de depuradora | 1135983 | Nm3 | 8760 | 2919 | 120.4981 | NO
A86488087 | CANAL DE ISABEL II, S.A. M.P. | Calle Santa Engracia, 125 | 28003 | Madrid | EMBAJADORES S/N (EDAR La China) | 28053 | MADRID | 2800072149 | 28-APCA-2014/00009 | 3700 | 09 10 02 01 |  | Motogenerador 2 Nº 330803 | 2011-05-03 | EXISTENTE | 2.25 | ≥1 y ≤5 MWt | 03 01 05 03 | C | Motor gas (ciclo Otto) | Otros combustibles gaseosos |  | Biogas de depuradora | 1292523 | Nm3 | 8760 | 3838 | 104.2739 | NO
A86488087 | CANAL DE ISABEL II, S.A. M.P. | Calle Santa Engracia, 125 | 28003 | Madrid | EMBAJADORES S/N (EDAR La China) | 28053 | MADRID | 2800072149 | 28-APCA-2014/00009 | 3700 | 09 10 02 01 |  | Motogenerador 3 Nº 330891 | 2014-03-24 | EXISTENTE | 2.25 | ≥1 y ≤5 MWt | 03 01 05 03 | C | Motor gas (ciclo Otto) | Otros combustibles gaseosos |  | Biogas de depuradora | 1330538 | Nm3 | 8760 | 4060 | 101.4714 | NO
A86488087 | CANAL DE ISABEL II, S.A. M.P. | Calle Santa Engracia, 125 | 28003 | Madrid | AVENIDA PUERTA DE HIERRO 98 (EDAR Viveros de la Villa) | 28040 | MADRID | 2800072148 | 28-APCA-2014/00018 | 3700 | 09 10 02 01 | 2.3 | Caldera 1 Nº 18828 | 2007-01-01 | EXISTENTE | 2.3 | ≥1 y ≤5 MWt | 03 01 03 03 | C | Otros equipos (incluye calderas) | Combinación | 100% BIOGAS 0% GASOIL | Biogas de depuradora | 15063 | Nm3 | 8760 | 232 | 19.6662 | NO
A86488087 | CANAL DE ISABEL II, S.A. M.P. | Calle Santa Engracia, 125 | 28003 | Madrid | AVENIDA PUERTA DE HIERRO 98 (EDAR Viveros de la Villa) | 28040 | MADRID | 2800072148 | 28-APCA-2014/00018 | 3700 | 09 10 02 01 | 4.201 | Motogenerador MWM A | 2017-01-01 | EXISTENTE | 1.629 | ≥1 y ≤5 MWt | 03 01 05 03 | C | Motor gas (ciclo Otto) | Otros combustibles gaseosos |  | Biogas de depuradora | 1351780 | Nm3 | 8760 | 6149 | 94.0168 | NO
A86488087 | CANAL DE ISABEL II, S.A. M.P. | Calle Santa Engracia, 125 | 28003 | Madrid | AVENIDA PUERTA DE HIERRO 98 (EDAR Viveros de la Villa) | 28040 | MADRID | 2800072148 | 28-APCA-2014/00018 | 3700 | 09 10 02 01 |  | Motogenerador MWM B | 2010-01-01 | EXISTENTE | 1.629 | ≥1 y ≤5 MWt | 03 01 05 03 | C | Motor gas (ciclo Otto) | Otros combustibles gaseosos |  | Biogas de depuradora | 1582102 | Nm3 | 8760 | 5679 | 119.1425 | NO
A86488087 | CANAL DE ISABEL II, S.A. M.P. | Calle Santa Engracia, 125 | 28003 | Madrid | AVENIDA DE LOS ROSALES, 399 (EDAR Butarque) | 28021 | MADRID | 2800072152 | 28-APCA-2014/00008 | 3700 | 09 10 02 01 | 4.1 | Caldera 1 Nº 18499 | 2007-07-30 | EXISTENTE | 2.05 | ≥1 y ≤5 MWt | 03 01 03 03 | C | Otros equipos (incluye calderas) | Combinación | 100% BIOGAS 0% GASOIL | Biogas de depuradora | 144095 | Nm3 | 8760 | 1800 | 27.2049 | NO
A86488087 | CANAL DE ISABEL II, S.A. M.P. | Calle Santa Engracia, 125 | 28003 | Madrid | AVENIDA DE LOS ROSALES, 399 (EDAR Butarque) | 28021 | MADRID | 2800072152 | 28-APCA-2014/00008 | 3700 | 09 10 02 01 |  | Caldera 2 Nº 18755 | 2007-07-30 | EXISTENTE | 2.05 | ≥1 y ≤5 MWt | 03 01 03 03 | C | Otros equipos (incluye calderas) | Combinación | 100% BIOGAS 0% GASOIL | Biogas de depuradora | 15518 | Nm3 | 8760 | 504 | 10.4635 | NO
A86488087 | CANAL DE ISABEL II, S.A. M.P. | Calle Santa Engracia, 125 | 28003 | Madrid | AVENIDA DE LOS ROSALES, 399 (EDAR Butarque) | 28021 | MADRID | 2800072152 | 28-APCA-2014/00008 | 3700 | 09 10 02 01 | 9.194 | Motogenerador 1 Nº 1695529 | 2024-03-26 | NUEVA | 2.877 | ≥1 y ≤5 MWt | 03 01 05 03 | C | Motor gas (ciclo Otto) | Otros combustibles gaseosos |  | Biogas de depuradora | 9000 | Nm3 | 8760 | 3000 | 0.72645 | NO
A86488087 | CANAL DE ISABEL II, S.A. M.P. | Calle Santa Engracia, 125 | 28003 | Madrid | AVENIDA DE LOS ROSALES, 399 (EDAR Butarque) | 28021 | MADRID | 2800072152 | 28-APCA-2014/00008 | 3700 | 09 10 02 01 |  | Motogenerador 2 Nº 1255903 | 2024-01-24 | NUEVA | 4.694 | ≥1 y ≤5 MWt | 03 01 05 03 | C | Motor gas (ciclo Otto) | Otros combustibles gaseosos |  | Biogas de depuradora | 9000 | Nm3 | 8760 | 4500 | 0.29683 | NO
A86488087 | CANAL DE ISABEL II, S.A. M.P. | Calle Santa Engracia, 125 | 28003 | Madrid | AVENIDA DE LOS ROSALES, 399 (EDAR Butarque) | 28021 | MADRID | 2800072152 | 28-APCA-2014/00008 | 3700 | 09 10 02 01 |  | Motogenerador 3 Nº 1364527 | 2014-04-03 | EXISTENTE | 1.629 | ≥1 y ≤5 MWt | 03 01 05 03 | C | Motor gas (ciclo Otto) | Otros combustibles gaseosos |  | Biogas de depuradora | 1529461 | Nm3 | 8760 | 4778 | 136.8977 | NO
A86488087 | CANAL DE ISABEL II, S.A. M.P. | Calle Santa Engracia, 125 | 28003 | Madrid | M-506 KM 22.5 (EDAR Arroyo Culebro Cuenca Media Alta) | 28320 | FUENLABRADA | 2800072165 | 28-APCA-2014/00001 | 3700 | 09 10 02 01 | 4.713 | Caldera 1 Nº 5353400107516 | 2008-01-01 | EXISTENTE | 1.575 | ≥1 y ≤5 MWt | 03 01 03 03 | C | Otros equipos (incluye calderas) | Combinación | 100% BIOGAS 0% GASOIL | Biogas de depuradora | 23761 | Nm3 | 8760 | 242 | 43.4304 | NO
A86488087 | CANAL DE ISABEL II, S.A. M.P. | Calle Santa Engracia, 125 | 28003 | Madrid | M-506 KM 22.5 (EDAR Arroyo Culebro Cuenca Media Alta) | 28320 | FUENLABRADA | 2800072165 | 28-APCA-2014/00001 | 3700 | 09 10 02 01 |  | Caldera 2 Nº 5353400107523 | 2008-01-01 | EXISTENTE | 1.575 | ≥1 y ≤5 MWt | 03 01 03 03 | C | Otros equipos (incluye calderas) | Combinación | 100% BIOGAS 0% GASOIL | Biogas de depuradora | 44478 | Nm3 | 8760 | 453 | 43.4302 | NO
A86488087 | CANAL DE ISABEL II, S.A. M.P. | Calle Santa Engracia, 125 | 28003 | Madrid | M-506 KM 22.5 (EDAR Arroyo Culebro Cuenca Media Alta) | 28320 | FUENLABRADA | 2800072165 | 28-APCA-2014/00001 | 3700 | 09 10 02 01 |  | Caldera 3 Nº 5353400107530 | 2008-01-01 | EXISTENTE | 1.575 | ≥1 y ≤5 MWt | 03 01 03 03 | C | Otros equipos (incluye calderas) | Combinación |  | Biogas de depuradora | 17379 | Nm3 | 8760 | 177 | 43.4306 | NO
A86488087 | CANAL DE ISABEL II, S.A. M.P. | Calle Santa Engracia, 125 | 28003 | Madrid | M-506 KM 22.5 (EDAR Arroyo Culebro Cuenca Media Alta) | 28320 | FUENLABRADA | 2800072165 | 28-APCA-2014/00001 | 3700 | 09 10 02 01 | 4.388 | Motor 1 Nº 283442 | 2008-01-01 | EXISTENTE | 2.194 | ≥1 y ≤5 MWt | 03 01 05 03 | C | Motor gas (ciclo Otto) | Otros combustibles gaseosos |  | Biogas de depuradora | 486350 | Nm3 | 8760 | 1974 | 78.233 | NO
A86488087 | CANAL DE ISABEL II, S.A. M.P. | Calle Santa Engracia, 125 | 28003 | Madrid | M-506 KM 22.5 (EDAR Arroyo Culebro Cuenca Media Alta) | 28320 | FUENLABRADA | 2800072165 | 28-APCA-2014/00001 | 3700 | 09 10 02 01 |  | Motor 2 Nº 283343 | 2008-01-01 | EXISTENTE | 2.194 | ≥1 y ≤5 MWt | 03 01 05 03 | C | Motor gas (ciclo Otto) | Otros combustibles gaseosos |  | Biogas de depuradora | 1555139 | Nm3 | 8760 | 6312 | 78.2331 | NO
A86488087 | CANAL DE ISABEL II, S.A. M.P. | Calle Santa Engracia, 125 | 28003 | Madrid | CAMINO DE TOMATEROS S/N (EDAR La Gavia) | 28003 | MADRID | 2800072168 | 28-APCA-2014/00010 | 3700 | 09 10 02 01 | 6.312 | Motor 1 Nº 283332 | 2005-01-01 | EXISTENTE | 2.104 | ≥1 y ≤5 MWt | 03 01 05 03 | C | Motor gas (ciclo Otto) | Otros combustibles gaseosos |  | Biogas de depuradora | 1061868 | Nm3 | 8760 | 3476 | 101.151 | NO
A86488087 | CANAL DE ISABEL II, S.A. M.P. | Calle Santa Engracia, 125 | 28003 | Madrid | CAMINO DE TOMATEROS S/N (EDAR La Gavia) | 28003 | MADRID | 2800072168 | 28-APCA-2014/00010 | 3700 | 09 10 02 01 |  | Motor 2 Nº 283334 | 2005-01-01 | EXISTENTE | 2.104 | ≥1 y ≤5 MWt | 03 01 05 03 | C | Motor gas (ciclo Otto) | Otros combustibles gaseosos |  | Biogas de depuradora | 963233 | Nm3 | 8760 | 4644 | 68.6781 | NO
A86488087 | CANAL DE ISABEL II, S.A. M.P. | Calle Santa Engracia, 125 | 28003 | Madrid | CAMINO DE TOMATEROS S/N (EDAR La Gavia) | 28003 | MADRID | 2800072168 | 28-APCA-2014/00010 | 3700 | 09 10 02 01 |  | Motor 3 Nº 383333 | 2005-01-01 | EXISTENTE | 2.104 | ≥1 y ≤5 MWt | 03 01 05 03 | C | Motor gas (ciclo Otto) | Otros combustibles gaseosos |  | Biogas de depuradora | 1041447 | Nm3 | 8760 | 3691 | 93.427 | NO
A86488087 | CANAL DE ISABEL II, S.A. M.P. | Calle Santa Engracia, 125 | 28003 | Madrid | CAMINO LA MUÑOZA S/N (EDAR Rejas) | 28042 | MADRID | 2800072150 | 28-APCA-2015/00007 | 3700 | 09 10 02 01 | 3.27 | Motor 1 Nº 283295 | 2011-09-29 | EXISTENTE | 1.09 | ≥1 y ≤5 MWt | 03 01 05 03 | C | Motor gas (ciclo Otto) | Otros combustibles líquidos |  | Biogas de depuradora | 696938 | Nm3 | 8760 | 2998 | 148.5802 | NO
A86488087 | CANAL DE ISABEL II, S.A. M.P. | Calle Santa Engracia, 125 | 28003 | Madrid | CAMINO LA MUÑOZA S/N (EDAR Rejas) | 28042 | MADRID | 2800072150 | 28-APCA-2015/00007 | 3700 | 09 10 02 01 |  | Motor 2 Nº 263278 | 2000-02-01 | EXISTENTE | 1.09 | ≥1 y ≤5 MWt | 03 01 05 03 | C | Motor gas (ciclo Otto) | Otros combustibles líquidos |  | Biogas de depuradora | 727143 | Nm3 | 8760 | 4480 | 103.7386 | NO
A86488087 | CANAL DE ISABEL II, S.A. M.P. | Calle Santa Engracia, 125 | 28003 | Madrid | CAMINO LA MUÑOZA S/N (EDAR Rejas) | 28042 | MADRID | 2800072150 | 28-APCA-2015/00007 | 3700 | 09 10 02 01 |  | Motor 3 Nº 263083 | 2002-03-01 | EXISTENTE | 1.09 | ≥1 y ≤5 MWt | 03 01 05 03 | C | Motor gas (ciclo Otto) | Otros combustibles gaseosos |  | Biogas de depuradora | 1579620 | Nm3 | 8760 | 7652 | 131.9399 | NO
B88299110 | A DE EUROPA INV 19, S.L. | CALLE GÉNOVA, 17 | 28004 | Madrid | AVENIDA DE EUROPA, 19 | 28108 | ALCOBENDAS | 2800120146 | 28-APCA-N-2024/00036 | 6810 | 02 01 03 03 |  | Grupo Electrógeno | 1992-03-01 | EXISTENTE | 1.28 | ≥1 y ≤5 MWt | 02 01 05 03 | C | Motor diésel (ciclo diésel) | Gasóleo |  | Gasóleo | 2000 | Litros | 3168 | 10 | 158.4375 | SI
A86488087 | CANAL DE ISABEL II, S.A. M.P. | C/ SANTA ENGRACIA 125 | 28003 | MADRID | AV. IKER CASILLAS S/N (EDAR ARROYO DEL SOTO) | 28935 | MOSTOLES | 2800033785 | 28-APCA-2015/00004 | 41000 | 09 10 02 01 | 3.15 | Caldera 1 Nº 18805 | 2008-07-15 | EXISTENTE | 1.575 | ≥1 y ≤5 MWt | 03 01 03 03 | C | Otros equipos (incluye calderas) | Otros combustibles gaseosos | OCG-G (100%-0%) | Biogas de depuradora | 128607 | Nm3 | 8760 | 1760 | 32.3219 | NO
A86488087 | CANAL DE ISABEL II, S.A. M.P. | C/ SANTA ENGRACIA 125 | 28003 | MADRID | AV. IKER CASILLAS S/N | 28935 | MOSTOLES | 2800033785 | 28-APCA-2015/00004 | 41000 | 09 10 02 01 |  | Caldera 2 Nº 18806 | 2008-07-15 | EXISTENTE | 1.575 | ≥1 y ≤5 MWt | 03 01 03 03 | C | Otros equipos (incluye calderas) | Otros combustibles gaseosos | OCG-G (100%-0%) | Biogas de depuradora | 218559 | Nm3 | 8760 | 2991 | 32.3219 | NO
A86488087 | CANAL DE ISABEL II, S.A. M.P. | C/ SANTA ENGRACIA 125 | 28003 | MADRID | AV. IKER CASILLAS S/N | 28935 | MOSTOLES | 2800033785 | 28-APCA-2015/00004 | 41000 | 09 10 02 01 | 2.62 | Motogenerador 1 Nº 273131 | 1999-11-02 | EXISTENTE | 1.358 | ≥1 y ≤5 MWt | 03 01 05 03 | C | Motor gas (ciclo Otto) | Otros combustibles gaseosos | OCG-G (100%-0%) | Biogas de depuradora | 495712 | Nm3 | 8760 | 1701 | 149.5032 | NO
A86488087 | CANAL DE ISABEL II, S.A. M.P. | C/ SANTA ENGRACIA 125 | 28003 | MADRID | AV. IKER CASILLAS S/N | 28935 | MOSTOLES | 2800033785 | 28-APCA-2015/00004 | 41000 | 09 10 02 01 |  | Motogenerador 2 Nº 273501 | 2019-12-21 | NUEVA | 1.265 | ≥1 y ≤5 MWt | 03 01 05 03 | C | Motor gas (ciclo Otto) | Otros combustibles gaseosos | OCG-G (100%-0%) | Biogas de depuradora | 931546 | Nm3 | 8760 | 5285 | 97.072 | NO
B50035179 | SAICA PACK, S.L. | SAN JUAN DE LA PEÑA, 144 | 50015 | MADRID | CALLE ARROYO DE LA VEGA 1 | 28108 | ALCOBENDAS | 2800005921 | 28-APCA-2021/00002 | 1721 | 09 10 09 52 | 12.814 | Generador de vapor Nº 8470 P.I. A-240378 | 2003-10-06 | EXISTENTE | 5.814 | >5 y ≤20 MWt | 03 01 03 02 | B | Otros equipos (incluye calderas) | Gas natural |  | Gas Natural | 9343280 | kWh | 6720 | 6048 | 26.5713 | NO
B50035179 | SAICA PACK, S.L. | SAN JUAN DE LA PEÑA, 144 | 50015 | MADRID | CALLE ARROYO DE LA VEGA 1 | 28108 | ALCOBENDAS | 2800005921 | 28-APCA-2021/00002 | 1721 | 09 10 09 52 |  | Generador de vapor Nº 606602 P.I. A-343970 | 1996-11-15 | EXISTENTE | 7 | >5 y ≤20 MWt | 03 01 03 02 | B | Otros equipos (incluye calderas) | Combinación | Gas Natural/Gasóleo | Gas Natural | 1038142 | kWh | 6720 | 672 | 22.0693 | NO
A86977790 | MERLÍN PROPERTIES SOCIMI S.A. | Paseo de la Castellana 257 | 28046 | MADRID | Pº CASTELLANA, Nº 83-85 | 28046 | MADRID | 2800068639 | 28-APCA-N-2023/00120 | 6820 | 02 01 05 03 | 2.97 | Grupo electrógeno Himoinsa 750 (825 kVA) | 2021-06-02 | NUEVA | 1.61 | ≥1 y ≤5 MWt | 02 01 05 03 | C | Motor diésel (ciclo diésel) | Gasóleo |  | Gasóleo | 760 | kg | 8760 | 21 | 26.9743 | SI
A86977790 | MERLÍN PROPERTIES SOCIMI S.A. | Paseo de la Castellana 257 | 28046 | MADRID | Pº CASTELLANA, Nº 83-85 | 28046 | MADRID | 2800068639 | 28-APCA-N-2023/00120 | 6820 | 02 01 05 03 |  | Grupo electrógeno Himoinsa 645 (705 kVA) | 2021-06-02 | NUEVA | 1.36 | ≥1 y ≤5 MWt | 02 01 05 03 | C | Motor diésel (ciclo diésel) | Gasóleo |  | Gasóleo | 665 | kg | 8760 | 30 | 19.5588 | SI
A28323368 | LA SOCIEDAD INMOBILIARIA DE ESPAÑA S.A. (CENTRO COMERCIAL PLAZA RÍO 2) | CALLE ESTAFETA, 8 | 28109 | ALCOBENDAS | CALLE ANTONIO LÓPEZ, 109 | 28026 | MADRID | 2800098497 | 28-APCA-N-2023/00129 | 6820 | 02 01 05 03 | 1.6 | Grupo electrógeno | 2017-06-13 | EXISTENTE | 1.6 | ≥1 y ≤5 MWt | 02 01 05 03 | C | Motor diésel (ciclo diésel) | Gasóleo |  | Gasóleo | 560 | Litros | 5475 | 9.26 | 38.3261 | SI
A85850394 | IBERIA LÍNEAS AÉREAS DE ESPAÑA S.A. OPERADORA UNIPERSONAL | Calle Martinez Villergas 49 | 28027 | MADRID | AVENIDA CENTRAL 5 | 28042 | MADRID | 2800025953 | 28-APCA-N-2024/00043 | 5110 | 02 01 03 02 | 3.49 | Caldera calefacción 1 V76680 | 1997-11-28 | EXISTENTE | 1.07 | ≥1 y ≤5 MWt | 02 01 03 02 | C | Otros equipos (incluye calderas) | Gasóleo |  | Gasóleo | 89223.55 | kg |  | 2880 | 34.7444 | NO
A85850394 | IBERIA LÍNEAS AÉREAS DE ESPAÑA S.A. OPERADORA UNIPERSONAL | Calle Martinez Villergas 49 | 28027 | MADRID | AVENIDA CENTRAL 5 | 28042 | MADRID | 2800025953 | 28-APCA-N-2024/00043 | 5110 | 02 01 03 02 |  | Caldera calefacción 2 V76677 | 1997-11-28 | EXISTENTE | 1.07 | ≥1 y ≤5 MWt | 02 01 03 02 | C | Otros equipos (incluye calderas) | Gasóleo |  | Gasóleo | 89223.55 | kg |  | 2880 | 34.7444 | NO
A85850394 | IBERIA LÍNEAS AÉREAS DE ESPAÑA S.A. OPERADORA UNIPERSONAL | Calle Martinez Villergas 49 | 28027 | MADRID | AVENIDA CENTRAL 5 | 28042 | MADRID | 2800025953 | 28-APCA-N-2024/00043 | 5110 | 02 01 03 02 |  | Caldera calefacción 3 V76681 | 1997-11-28 | EXISTENTE | 1.07 | ≥1 y ≤5 MWt | 02 01 03 02 | C | Otros equipos (incluye calderas) | Gasóleo |  | Gasóleo | 89223.55 | kg |  | 2880 | 34.7444 | NO
B02806768 | MICROSOFT 7724 SPAIN S.L. | Paseo del Club Deportivo 1, Parque Empresarial La Finca | 28223 | MADRID | CALLE HÉRCULES 9 Y CALLE ZEUS 14. POLÍGONO INDUSTRIAL “MECO R2” | 28880 | MECO | 2800123752 | 28-APCA-2023/00034 | 6311 | 02 01 05 01 | 154.16 | MAD03-COLO1-CELL1 | 2025-07-01 | NUEVA | 7.5 | >5 y ≤20 MWt | 02 01 05 02 | B | Motor diésel (ciclo diésel) | Otros combustibles líquidos |  | Gasóleo | 45180 | Litros | 8760 | 60 | 101.8056 | SI
B02806768 | MICROSOFT 7724 SPAIN S.L. | Paseo del Club Deportivo 1, Parque Empresarial La Finca | 28223 | MADRID | CALLE HÉRCULES 9 Y CALLE ZEUS 14. POLÍGONO INDUSTRIAL “MECO R2” | 28880 | MECO | 2800123752 | 28-APCA-2023/00034 | 6311 | 02 01 05 01 |  | MAD03-COLO1-CELL2 | 2025-07-01 | NUEVA | 7.5 | >5 y ≤20 MWt | 02 01 05 02 | B | Motor diésel (ciclo diésel) | Otros combustibles líquidos |  | Gasóleo | 45180 | Litros | 8760 | 60 | 101.8056 | SI
B02806768 | MICROSOFT 7724 SPAIN S.L. | Paseo del Club Deportivo 1, Parque Empresarial La Finca | 28223 | MADRID | CALLE HÉRCULES 9 Y CALLE ZEUS 14. POLÍGONO INDUSTRIAL “MECO R2” | 28880 | MECO | 2800123752 | 28-APCA-2023/00034 | 6311 | 02 01 05 01 |  | MAD03-COLO1-CELL3 | 2025-07-01 | NUEVA | 7.5 | >5 y ≤20 MWt | 02 01 05 02 | B | Motor diésel (ciclo diésel) | Otros combustibles líquidos |  | Gasóleo | 45180 | Litros | 8760 | 60 | 101.8056 | SI
B02806768 | MICROSOFT 7724 SPAIN S.L. | Paseo del Club Deportivo 1, Parque Empresarial La Finca | 28223 | MADRID | CALLE HÉRCULES 9 Y CALLE ZEUS 14. POLÍGONO INDUSTRIAL “MECO R2” | 28880 | MECO | 2800123752 | 28-APCA-2023/00034 | 6311 | 02 01 05 01 |  | MAD03-COLO1-CELL4 | 2025-07-01 | NUEVA | 7.5 | >5 y ≤20 MWt | 02 01 05 02 | B | Motor diésel (ciclo diésel) | Otros combustibles líquidos |  | Gasóleo | 45180 | Litros | 8760 | 60 | 101.8056 | SI
B02806768 | MICROSOFT 7724 SPAIN S.L. | Paseo del Club Deportivo 1, Parque Empresarial La Finca | 28223 | MADRID | CALLE HÉRCULES 9 Y CALLE ZEUS 14. POLÍGONO INDUSTRIAL “MECO R2” | 28880 | MECO | 2800123752 | 28-APCA-2023/00034 | 6311 | 02 01 05 01 |  | MAD03-COLO2-CELL1 | 2025-07-01 | NUEVA | 7.5 | >5 y ≤20 MWt | 02 01 05 02 | B | Motor diésel (ciclo diésel) | Otros combustibles líquidos |  | Gasóleo | 45180 | Litros | 8760 | 60 | 101.8056 | SI
B02806768 | MICROSOFT 7724 SPAIN S.L. | Paseo del Club Deportivo 1, Parque Empresarial La Finca | 28223 | MADRID | CALLE HÉRCULES 9 Y CALLE ZEUS 14. POLÍGONO INDUSTRIAL “MECO R2” | 28880 | MECO | 2800123752 | 28-APCA-2023/00034 | 6311 | 02 01 05 01 |  | MAD03-COLO2-CELL2 | 2025-07-01 | NUEVA | 7.5 | >5 y ≤20 MWt | 02 01 05 02 | B | Motor diésel (ciclo diésel) | Otros combustibles líquidos |  | Gasóleo | 45180 | Litros | 8760 | 60 | 101.8056 | SI
B02806768 | MICROSOFT 7724 SPAIN S.L. | Paseo del Club Deportivo 1, Parque Empresarial La Finca | 28223 | MADRID | CALLE HÉRCULES 9 Y CALLE ZEUS 14. POLÍGONO INDUSTRIAL “MECO R2” | 28880 | MECO | 2800123752 | 28-APCA-2023/00034 | 6311 | 02 01 05 01 |  | MAD03-COLO2-CELL3 | 2025-07-01 | NUEVA | 7.5 | >5 y ≤20 MWt | 02 01 05 02 | B | Motor diésel (ciclo diésel) | Otros combustibles líquidos |  | Gasóleo | 45180 | Litros | 8760 | 60 | 101.8056 | SI
B02806768 | MICROSOFT 7724 SPAIN S.L. | Paseo del Club Deportivo 1, Parque Empresarial La Finca | 28223 | MADRID | CALLE HÉRCULES 9 Y CALLE ZEUS 14. POLÍGONO INDUSTRIAL “MECO R2” | 28880 | MECO | 2800123752 | 28-APCA-2023/00034 | 6311 | 02 01 05 01 |  | MAD03-COLO2-CELL4 | 2025-07-01 | NUEVA | 7.5 | >5 y ≤20 MWt | 02 01 05 02 | B | Motor diésel (ciclo diésel) | Otros combustibles líquidos |  | Gasóleo | 45180 | Litros | 8760 | 60 | 101.8056 | SI
B02806768 | MICROSOFT 7724 SPAIN S.L. | Paseo del Club Deportivo 1, Parque Empresarial La Finca | 28223 | MADRID | CALLE HÉRCULES 9 Y CALLE ZEUS 14. POLÍGONO INDUSTRIAL “MECO R2” | 28880 | MECO | 2800123752 | 28-APCA-2023/00034 | 6311 | 02 01 05 01 |  | MAD03-COLO3-CELL1 | 2025-07-01 | NUEVA | 7.5 | >5 y ≤20 MWt | 02 01 05 02 | B | Motor diésel (ciclo diésel) | Otros combustibles líquidos |  | Gasóleo | 45180 | Litros | 8760 | 60 | 101.8056 | SI
B02806768 | MICROSOFT 7724 SPAIN S.L. | Paseo del Club Deportivo 1, Parque Empresarial La Finca | 28223 | MADRID | CALLE HÉRCULES 9 Y CALLE ZEUS 14. POLÍGONO INDUSTRIAL “MECO R2” | 28880 | MECO | 2800123752 | 28-APCA-2023/00034 | 6311 | 02 01 05 01 |  | MAD03-COLO3-CELL2 | 2025-07-01 | NUEVA | 7.5 | >5 y ≤20 MWt | 02 01 05 02 | B | Motor diésel (ciclo diésel) | Otros combustibles líquidos |  | Gasóleo | 45180 | Litros | 8760 | 60 | 101.8056 | SI
B02806768 | MICROSOFT 7724 SPAIN S.L. | Paseo del Club Deportivo 1, Parque Empresarial La Finca | 28223 | MADRID | CALLE HÉRCULES 9 Y CALLE ZEUS 14. POLÍGONO INDUSTRIAL “MECO R2” | 28880 | MECO | 2800123752 | 28-APCA-2023/00034 | 6311 | 02 01 05 01 |  | MAD03-COLO3-CELL3 | 2025-07-01 | NUEVA | 7.5 | >5 y ≤20 MWt | 02 01 05 02 | B | Motor diésel (ciclo diésel) | Otros combustibles líquidos |  | Gasóleo | 45180 | Litros | 8760 | 60 | 101.8056 | SI
B02806768 | MICROSOFT 7724 SPAIN S.L. | Paseo del Club Deportivo 1, Parque Empresarial La Finca | 28223 | MADRID | CALLE HÉRCULES 9 Y CALLE ZEUS 14. POLÍGONO INDUSTRIAL “MECO R2” | 28880 | MECO | 2800123752 | 28-APCA-2023/00034 | 6311 | 02 01 05 01 |  | MAD03-COLO3-CELL4 | 2025-07-01 | NUEVA | 7.5 | >5 y ≤20 MWt | 02 01 05 02 | B | Motor diésel (ciclo diésel) | Otros combustibles líquidos |  | Gasóleo | 45180 | Litros | 8760 | 60 | 101.8056 | SI
B02806768 | MICROSOFT 7724 SPAIN S.L. | Paseo del Club Deportivo 1, Parque Empresarial La Finca | 28223 | MADRID | CALLE HÉRCULES 9 Y CALLE ZEUS 14. POLÍGONO INDUSTRIAL “MECO R2” | 28880 | MECO | 2800123752 | 28-APCA-2023/00034 | 6311 | 02 01 05 01 |  | MAD03-COLO4-CELL1 | 2025-07-01 | NUEVA | 7.5 | >5 y ≤20 MWt | 02 01 05 02 | B | Motor diésel (ciclo diésel) | Otros combustibles líquidos |  | Gasóleo | 45180 | Litros | 8760 | 60 | 101.8056 | SI
B02806768 | MICROSOFT 7724 SPAIN S.L. | Paseo del Club Deportivo 1, Parque Empresarial La Finca | 28223 | MADRID | CALLE HÉRCULES 9 Y CALLE ZEUS 14. POLÍGONO INDUSTRIAL “MECO R2” | 28880 | MECO | 2800123752 | 28-APCA-2023/00034 | 6311 | 02 01 05 01 |  | MAD03-COLO4-CELL2 | 2025-07-01 | NUEVA | 7.5 | >5 y ≤20 MWt | 02 01 05 02 | B | Motor diésel (ciclo diésel) | Otros combustibles líquidos |  | Gasóleo | 45180 | Litros | 8760 | 60 | 101.8056 | SI
B02806768 | MICROSOFT 7724 SPAIN S.L. | Paseo del Club Deportivo 1, Parque Empresarial La Finca | 28223 | MADRID | CALLE HÉRCULES 9 Y CALLE ZEUS 14. POLÍGONO INDUSTRIAL “MECO R2” | 28880 | MECO | 2800123752 | 28-APCA-2023/00034 | 6311 | 02 01 05 01 |  | MAD03-COLO4-CELL3 | 2025-07-01 | NUEVA | 7.5 | >5 y ≤20 MWt | 02 01 05 02 | B | Motor diésel (ciclo diésel) | Otros combustibles líquidos |  | Gasóleo | 45180 | Litros | 8760 | 60 | 101.8056 | SI
B02806768 | MICROSOFT 7724 SPAIN S.L. | Paseo del Club Deportivo 1, Parque Empresarial La Finca | 28223 | MADRID | CALLE HÉRCULES 9 Y CALLE ZEUS 14. POLÍGONO INDUSTRIAL “MECO R2” | 28880 | MECO | 2800123752 | 28-APCA-2023/00034 | 6311 | 02 01 05 01 |  | MAD03-COLO4-CELL4 | 2025-07-01 | NUEVA | 7.5 | >5 y ≤20 MWt | 02 01 05 02 | B | Motor diésel (ciclo diésel) | Otros combustibles líquidos |  | Gasóleo | 45180 | Litros | 8760 | 60 | 101.8056 | SI
B02806768 | MICROSOFT 7724 SPAIN S.L. | Paseo del Club Deportivo 1, Parque Empresarial La Finca | 28223 | MADRID | CALLE HÉRCULES 9 Y CALLE ZEUS 14. POLÍGONO INDUSTRIAL “MECO R2” | 28880 | MECO | 2800123752 | 28-APCA-2023/00034 | 6311 | 02 01 05 01 |  | MAD03-COLO5-CELL1 | 2025-07-01 | NUEVA | 7.5 | >5 y ≤20 MWt | 02 01 05 02 | B | Motor diésel (ciclo diésel) | Otros combustibles líquidos |  | Gasóleo | 45180 | Litros | 8760 | 60 | 101.8056 | SI
B02806768 | MICROSOFT 7724 SPAIN S.L. | Paseo del Club Deportivo 1, Parque Empresarial La Finca | 28223 | MADRID | CALLE HÉRCULES 9 Y CALLE ZEUS 14. POLÍGONO INDUSTRIAL “MECO R2” | 28880 | MECO | 2800123752 | 28-APCA-2023/00034 | 6311 | 02 01 05 01 |  | MAD03-COLO5-CELL2 | 2025-07-01 | NUEVA | 7.5 | >5 y ≤20 MWt | 02 01 05 02 | B | Motor diésel (ciclo diésel) | Otros combustibles líquidos |  | Gasóleo | 45180 | Litros | 8760 | 60 | 101.8056 | SI
B02806768 | MICROSOFT 7724 SPAIN S.L. | Paseo del Club Deportivo 1, Parque Empresarial La Finca | 28223 | MADRID | CALLE HÉRCULES 9 Y CALLE ZEUS 14. POLÍGONO INDUSTRIAL “MECO R2” | 28880 | MECO | 2800123752 | 28-APCA-2023/00034 | 6311 | 02 01 05 01 |  | MAD03-COLO5-CELL3 | 2025-07-01 | NUEVA | 7.5 | >5 y ≤20 MWt | 02 01 05 02 | B | Motor diésel (ciclo diésel) | Otros combustibles líquidos |  | Gasóleo | 45180 | Litros | 8760 | 60 | 101.8056 | SI
B02806768 | MICROSOFT 7724 SPAIN S.L. | Paseo del Club Deportivo 1, Parque Empresarial La Finca | 28223 | MADRID | CALLE HÉRCULES 9 Y CALLE ZEUS 14. POLÍGONO INDUSTRIAL “MECO R2” | 28880 | MECO | 2800123752 | 28-APCA-2023/00034 | 6311 | 02 01 05 01 |  | MAD03-COLO5-CELL4 | 2025-07-01 | NUEVA | 7.5 | >5 y ≤20 MWt | 02 01 05 02 | B | Motor diésel (ciclo diésel) | Otros combustibles líquidos |  | Gasóleo | 45180 | Litros | 8760 | 60 | 101.8056 | SI
B02806768 | MICROSOFT 7724 SPAIN S.L. | Paseo del Club Deportivo 1, Parque Empresarial La Finca | 28223 | MADRID | CALLE HÉRCULES 9 Y CALLE ZEUS 14. POLÍGONO INDUSTRIAL “MECO R2” | 28880 | MECO | 2800123752 | 28-APCA-2023/00034 | 6311 | 02 01 05 01 |  | MAD03-ADMIN | 2025-07-01 | NUEVA | 3 | ≥1 y ≤5 MWt | 02 01 05 03 | C | Motor diésel (ciclo diésel) | Otros combustibles líquidos |  | Gasóleo | 45180 | Litros | 8760 | 60 | 254.514 | SI
B02806768 | MICROSOFT 7724 SPAIN S.L. | Paseo del Club Deportivo 1, Parque Empresarial La Finca | 28223 | MADRID | CALLE HÉRCULES 9 Y CALLE ZEUS 14. POLÍGONO INDUSTRIAL “MECO R2” | 28880 | MECO | 2800123752 | 28-APCA-2023/00034 | 6311 | 02 01 05 01 |  | MAD03-PTA | 2025-07-01 | NUEVA | 1.04 | ≥1 y ≤5 MWt | 02 01 05 03 | C | Motor diésel (ciclo diésel) | Otros combustibles líquidos |  | Gasóleo | 45180 | Litros | 8760 | 60 | 734.175 | SI
A28760692 | VALORIZA SERVICOS MEDIOAMBIENTALES, S.A. | C/CONDESA DE VENADITO, 5 | 28027 | MADRID | AV/ DE LOS ROSALES, 399 B | 28021 | MADRID | 2800017289 | 28-APCA-2024/00041 | 3519 | 09 10 03 00 |  | CHIMENEA BY PASS MOTOGENERADOR 1 | 2024-04-17 | NUEVA | 14.28 | >5 y ≤20 MWt | 01 01 05 02 | B | Motor gas (ciclo Otto) | Gas natural |  | Gas Natural | 0 | kWh | 8000 | 0 | #DIV/0! | SI
A28760692 | VALORIZA SERVICOS MEDIOAMBIENTALES, S.A. | C/CONDESA DE VENADITO, 5 | 28027 | MADRID | AV/ DE LOS ROSALES, 399 B | 28021 | MADRID | 2800017289 | 28-APCA-2024/00041 | 3519 | 09 10 03 00 |  | CHIMENEA BY PASS MOTOGENERADOR 2 | 2024-04-17 | NUEVA | 14.28 | >5 y ≤20 MWt | 01 01 05 02 | B | Motor gas (ciclo Otto) | Gas natural |  | Gas Natural | 0 | kWh | 8000 | 0 | #DIV/0! | SI
A28760692 | VALORIZA SERVICOS MEDIOAMBIENTALES, S.A. | C/CONDESA DE VENADITO, 5 | 28027 | MADRID | AV/ DE LOS ROSALES, 399 B | 28021 | MADRID | 2800017289 | 28-APCA-2024/00041 | 3519 | 09 10 03 00 |  | CHIMENEA BY PASS MOTOGENERADOR 3 | 2024-04-17 | NUEVA | 14.28 | >5 y ≤20 MWt | 01 01 05 02 | B | Motor gas (ciclo Otto) | Gas natural |  | Gas Natural | 0 | kWh | 8000 | 0 | #DIV/0! | SI
A83981571 | MADRID CALLE 30, S.A. | CALLE MÉNDEZ ÁLVARO 95 | 28053 | MADRID | VÍA M-30 | NO APLICA | MADRID | 2800125893 | 28-APCA-2024/00022 | 4211 | 03 01 05 01 | 22.9 | Grupo electrógeno agrupación 11, Tramo 4 PV3 (CT5) | 2017-07-05 | EXISTENTE | 1.4 | ≥1 y ≤5 MWt | 03 01 05 03 | C | Motor diésel (ciclo diésel) | Gasóleo |  | Gasóleo | 166.65 | kg | 8760 | 4.6 | 31.0528 | SI
A83981571 | MADRID CALLE 30, S.A. | CALLE MÉNDEZ ÁLVARO 95 | 28053 | MADRID | VÍA M-30 | NO APLICA | MADRID | 2800125893 | 28-APCA-2024/00022 | 4211 | 03 01 05 01 |  | Grupo electrógeno agrupación 15, Avenida de Portugal CT1 | 2018-01-30 | EXISTENTE | 1.1 | ≥1 y ≤5 MWt | 03 01 05 03 | C | Motor diésel (ciclo diésel) | Gasóleo |  | Gasóleo | 114.98 | kg | 8760 | 4.6 | 27.268 | SI
A83981571 | MADRID CALLE 30, S.A. | CALLE MÉNDEZ ÁLVARO 95 | 28053 | MADRID | VÍA M-30 | NO APLICA | MADRID | 2800125893 | 28-APCA-2024/00022 | 4211 | 03 01 05 01 |  | 14NC00GEC01 | 2007-01-01 | EXISTENTE | 4.8 | ≥1 y ≤5 MWt | 03 01 05 03 | C | Motor diésel (ciclo diésel) | Gasóleo |  | Gasóleo | 623 | kg | 8760 | 6 | 25.9583 | SI
A83981571 | MADRID CALLE 30, S.A. | CALLE MÉNDEZ ÁLVARO 95 | 28053 | MADRID | VÍA M-30 | NO APLICA | MADRID | 2800125893 | 28-APCA-2024/00022 | 4211 | 03 01 05 01 |  | 14NC00GEC02 | 2007-01-01 | EXISTENTE | 4.8 | ≥1 y ≤5 MWt | 03 01 05 03 | C | Motor diésel (ciclo diésel) | Gasóleo |  | Gasóleo | 623 | kg | 8760 | 6 | 25.9583 | SI
S2815001I | CUARTEL GENERAL DE LA ARMADA | C/MONTALBAN 2 | 28014 | MADRID | C/MONTALBAN 2 | 28014 | MADRID | 2800062841 | 28-APCA-N-2024/00099 | 8422 | 03 01 03 02 | 9.434 | Central térmica Edif. B Caldera 1 Y 2 | 2011-08-02 | EXISTENTE | 3.81 | ≥1 y ≤5 MWt | 03 01 03 03 | C | Otros equipos (incluye calderas) | Gas natural |  | Gas Natural | 302073 | Nm3 | 2800 | 2800 | 29.7159 | NO
S2815001I | CUARTEL GENERAL DE LA ARMADA | C/MONTALBAN 2 | 28014 | MADRID | C/MONTALBAN 2 | 28014 | MADRID | 2800062841 | 28-APCA-N-2024/00099 | 8422 | 03 01 03 02 |  | Central térmica Edif. C Caldera 1, 2 Y 3 | 2011-08-02 | EXISTENTE | 5.391 | >5 y ≤20 MWt | 03 01 03 02 | C | Otros equipos (incluye calderas) | Gas natural |  | Gas Natural | 4080249 | Nm3 | 2800 | 2800 | 283.6735 | NO
A28017895 | EL CORTE INGLÉS, S.A. | C/HERMOSILLA | 28009 | MADRID | AV/ JUAN CARLOS I, S/N | 28806 | ALCALÁ DE HENARES | 2800006235 | 28-APCA-2024/00046 | 4719 | 02 01 05 02 | 3.825 | Caldera de calefacción nº1 | 2000-11-30 | EXISTENTE | 1.75 | ≥1 y ≤5 MWt | 02 01 03 02 | C | Otros equipos (incluye calderas) | Gas natural |  | Gas Natural | 858627.5 | kWh | 4680 | 1800 | 27.258 | NO
A28017895 | EL CORTE INGLÉS, S.A. | C/HERMOSILLA | 28009 | MADRID | AV/ JUAN CARLOS I, S/N | 28806 | ALCALÁ DE HENARES | 2800006235 | 28-APCA-2024/00046 | 4719 | 02 01 05 02 |  | Caldera de calefacción nº2 | 2000-11-30 | EXISTENTE | 1.75 | ≥1 y ≤5 MWt | 02 01 03 02 | C | Otros equipos (incluye calderas) | Gas natural |  | Gas Natural | 858627.5 | kWh | 4680 | 1800 | 27.258 | NO
A28017895 | EL CORTE INGLÉS, S.A. | C/HERMOSILLA | 28009 | MADRID | AV/ JUAN CARLOS I, S/N | 28806 | ALCALÁ DE HENARES | 2800006235 | 28-APCA-2024/00046 | 4719 | 02 01 05 02 | 5.208 | Grupo electrógeno nº1 | 2000-11-30 | EXISTENTE | 2.604 | ≥1 y ≤5 MWt | 02 01 05 03 | C | Motor diésel (ciclo diésel) | Gasóleo |  | Gasóleo | 400 | Litros | 4680 | 4 | 38.9401 | SI
A28017895 | EL CORTE INGLÉS, S.A. | C/HERMOSILLA | 28009 | MADRID | AV/ JUAN CARLOS I, S/N | 28806 | ALCALÁ DE HENARES | 2800006235 | 28-APCA-2024/00046 | 4719 | 02 01 05 02 |  | Grupo electrógeno nº2 | 2000-11-30 | EXISTENTE | 2.604 | ≥1 y ≤5 MWt | 02 01 05 03 | C | Motor diésel (ciclo diésel) | Gasóleo |  | Gasóleo | 400 | Litros | 4680 | 4 | 38.9401 | SI
A28061075 | JOHN DEERE IBÉRICA, S.A | A-42 km 12,200 | 28905 | GETAFE | A-42 km 12,200 | 28905 | GETAFE | 2800021636 | 28-APCA-2013/00022 | 2830 | 03 03 26 03 | 9.767 | (76) 20FC1 Caldera | 1991-01-01 | EXISTENTE | 3.721 | ≥1 y ≤5 MWt | 03 01 03 03 | C | Otros equipos (incluye calderas) | Gas natural |  | Gas Natural | 5017586 | kWh | 4920 | 1728 | 78.0354 | NO
A28061075 | JOHN DEERE IBÉRICA, S.A | A-42 km 12,200 | 28905 | GETAFE | A-42 km 12,200 | 28905 | GETAFE | 2800021636 | 28-APCA-2013/00022 | 2830 | 03 03 26 03 |  | (77) 20FC2 Caldera | 1979-01-01 | EXISTENTE | 3.721 | ≥1 y ≤5 MWt | 03 01 03 03 | C | Otros equipos (incluye calderas) | Gas natural |  | Gas Natural | 5017586 | kWh | 4920 | 1728 | 78.0354 | NO
A28061075 | JOHN DEERE IBÉRICA, S.A | A-42 km 12,200 | 28905 | GETAFE | A-42 km 12,200 | 28905 | GETAFE | 2800021636 | 28-APCA-2013/00022 | 2830 | 03 03 26 03 |  | (79) 20FC4 Caldera | 2000-01-01 | EXISTENTE | 2.325 | ≥1 y ≤5 MWt | 03 01 03 03 | C | Otros equipos (incluye calderas) | Gas natural |  | Gas Natural | 2508793 | kWh | 4920 | 864 | 124.8901 | NO
A28017895 | EL CORTE INGLÉS, S.A. | C/HERMOSILLA | 28009 | MADRID | CARRETERA EXTREMADURA Nº23 | 28939 | ARROYOMOLINOS | 2800051079 | 28-APCA-2024/00048 | 4719 | 02 01 05 02 | 3.85 | Caldera de calefacción nº1 | 2014-02-14 | EXISTENTE | 1.75 | ≥1 y ≤5 MWt | 02 01 03 02 | C | Otros equipos (incluye calderas) | Otros combustibles gaseosos |  | Propano | 1523214 | kWh | 4680 | 3498 | Caso no considerado | NO
A28017895 | EL CORTE INGLÉS, S.A. | C/HERMOSILLA | 28009 | MADRID | CARRETERA EXTREMADURA Nº23 | 28939 | ARROYOMOLINOS | 2800051079 | 28-APCA-2024/00048 | 4719 | 02 01 05 02 |  | Caldera de calefacción nº2 | 2014-02-14 | EXISTENTE | 1.75 | ≥1 y ≤5 MWt | 02 01 03 02 | C | Otros equipos (incluye calderas) | Otros combustibles gaseosos |  | Propano | 1523214 | kWh | 4680 | 3498 | Caso no considerado | NO
A28017895 | EL CORTE INGLÉS, S.A. | C/HERMOSILLA | 28009 | MADRID | CARRETERA EXTREMADURA Nº23 | 28939 | ARROYOMOLINOS | 2800051079 | 28-APCA-2024/00048 | 4719 | 02 01 05 02 | 5.068 | Grupo electrógeno nº1 | 2002-01-01 | EXISTENTE | 2.534 | ≥1 y ≤5 MWt | 02 01 05 03 | C | Motor diésel (ciclo diésel) | Gasóleo |  | Gasóleo | 2080 | Litros | 4680 | 8 | 104.041 | SI
A28017895 | EL CORTE INGLÉS, S.A. | C/HERMOSILLA | 28009 | MADRID | CARRETERA EXTREMADURA Nº23 | 28939 | ARROYOMOLINOS | 2800051079 | 28-APCA-2024/00048 | 4719 | 02 01 05 02 |  | Grupo electrógeno nº2 | 2002-01-01 | EXISTENTE | 2.534 | ≥1 y ≤5 MWt | 02 01 05 03 | C | Motor diésel (ciclo diésel) | Gasóleo |  | Gasóleo | 2080 | Litros | 4680 | 8 | 104.041 | SI
A28660728 | VENTILADORES CHAYSOL S.A.U. | AVENIDA ALCOTANES 45 | 28320 | PINTO | AVENIDA ALCOTANES 45 | 28320 | PINTO | 2800006267 | 28-APCA-N-2024/00027 | 3299 | 04 03 09 02 | 3.925 | Quemador caldera 1 | 2002-11-04 | EXISTENTE | 1.163 | ≥1 y ≤5 MWt | 03 01 03 03 | C | Otros equipos (incluye calderas) | Gas natural |  | Gas Natural | 56591 | Nm3 | 8100 | 4050 | 12.6088 | NO
A28660728 | VENTILADORES CHAYSOL S.A.U. | AVENIDA ALCOTANES 45 | 28320 | PINTO | AVENIDA ALCOTANES 45 | 28320 | PINTO | 2800006267 | 28-APCA-N-2024/00027 | 3299 | 04 03 09 02 |  | Quemador caldera 2 | 2002-11-04 | EXISTENTE | 1.163 | ≥1 y ≤5 MWt | 03 01 03 03 | C | Otros equipos (incluye calderas) | Gas natural |  | Gas Natural | 56591 | Nm3 | 8100 | 4050 | 12.6088 | NO
B78111424 | GATE GOURMET SPAIN | CALLE LLANOS DE JEREZ 14 | 28823 | COSLADA | CALLE LLANOS DE JEREZ 14 | 28823 | COSLADA | 2800109140 | 28-APCA-N-2024/00095 | 5629 | 03 01 03 03 | 2.868 | Grupo electrógeno | 1905-07-11 | EXISTENTE | 1.468 | ≥1 y ≤5 MWt | 03 01 05 03 | C | Motor diésel (ciclo diésel) | Gasóleo |  | Gasóleo | 15 | Litros |  | 9.5 | 1.0906 | SI
B66363250 | PHARMALOOP | CALLE BOLIVIA , 15 (POL.IND. AZQUE) | 28806 | ALCALÁ DE HENARES | CALLE BOLIVIA 15 POL. IND. AZQUE | 28806 | ALCALÁ DE HENARES | 2800004932 | 28-APCA-N-2023/00103 | 2120 | 06 03 06 04 | 10.65 | Foco 13 - Turbina de gas conjunto de cogeneración 1 | 2020-08-16 | NUEVA | 1.04 | ≥1 y ≤5 MWt | 03 01 04 04 | C | Turbina de gas | Gas natural |  | Gas Natural | 544152.1 | Nm3 | 8760 | 8760 | 62.6819 | NO
B66363250 | PHARMALOOP | CALLE BOLIVIA , 15 (POL.IND. AZQUE) | 28806 | ALCALÁ DE HENARES | CALLE BOLIVIA 15 POL. IND. AZQUE | 28806 | ALCALÁ DE HENARES | 2800004932 | 28-APCA-N-2023/00103 | 2120 | 06 03 06 04 |  | Foco 14 - Caldera del conjunto de cogeneración 1 | 2020-08-16 | NUEVA | 2.18 | ≥1 y ≤5 MWt | 03 01 03 03 | C | Otros equipos (incluye calderas) | Gas natural |  | Gas Natural | 34138.3 | Nm3 | 8760 | 8760 | 1.876 | NO
B66363250 | PHARMALOOP | CALLE BOLIVIA , 15 (POL.IND. AZQUE) | 28806 | ALCALÁ DE HENARES | CALLE BOLIVIA 15 POL. IND. AZQUE | 28806 | ALCALÁ DE HENARES | 2800004932 | 28-APCA-N-2023/00103 | 2120 | 06 03 06 04 |  | Foco 15 - Turbina de gas y caldera de cogeneración 1 | 2020-08-16 | NUEVA | 1.04 | ≥1 y ≤5 MWt | 03 01 04 04 | C | Turbina de gas | Gas natural |  | Gas Natural | 0 | Nm3 | 8760 | 8760 | 0 | NO
B66363250 | PHARMALOOP | CALLE BOLIVIA , 15 (POL.IND. AZQUE) | 28806 | ALCALÁ DE HENARES | CALLE BOLIVIA 15 POL. IND. AZQUE | 28806 | ALCALÁ DE HENARES | 2800004932 | 28-APCA-N-2023/00103 | 2120 | 06 03 06 04 |  | Foco 16 - Turbina de gas conjunto de cogeneración 2 | 2020-08-16 | NUEVA | 1.04 | ≥1 y ≤5 MWt | 03 01 03 03 | C | Turbina de gas | Gas natural |  | Gas Natural | 544152.1 | Nm3 | 8760 | 8760 | 62.6819 | NO
B66363250 | PHARMALOOP | CALLE BOLIVIA , 15 (POL.IND. AZQUE) | 28806 | ALCALÁ DE HENARES | CALLE BOLIVIA 15 POL. IND. AZQUE | 28806 | ALCALÁ DE HENARES | 2800004932 | 28-APCA-N-2023/00103 | 2120 | 06 03 06 04 |  | Foco 17 - Caldera del conjunto de cogeneración 2 | 2020-06-12 | NUEVA | 2.18 | ≥1 y ≤5 MWt | 03 01 04 04 | C | Otros equipos (incluye calderas) | Gas natural |  | Gas Natural | 106487.2 | Nm3 | 8760 | 8760 | 5.8519 | NO
B66363250 | PHARMALOOP | CALLE BOLIVIA , 15 (POL.IND. AZQUE) | 28806 | ALCALÁ DE HENARES | CALLE BOLIVIA 15 POL. IND. AZQUE | 28806 | ALCALÁ DE HENARES | 2800004932 | 28-APCA-N-2023/00103 | 2120 | 06 03 06 04 |  | Foco 18 - Turbina de gas y caldera de cogeneración 2 | 2020-08-16 | NUEVA | 1.04 | ≥1 y ≤5 MWt | 03 01 04 04 | C | Turbina de gas | Gas natural |  | Gas Natural | 0 | Nm3 | 8760 | 8760 | 0 | NO
A28017895 | EL CORTE INGLÉS, S.A. | C/HERMOSILLA | 28009 | MADRID | CARRETERA EXTREMADURA, KM. 12,5 | 28925 | ALCORCON | 2800006237 | 28-APCA-2024/00052 | 4719 | 02 01 05 02 | 6.9032 | Grupo electrógeno nº1 | 1989-01-01 | EXISTENTE | 1.9132 | ≥1 y ≤5 MWt | 02 01 05 03 | C | Motor diésel (ciclo diésel) | Gasóleo |  | Gasóleo | 400 | Litros | 4680 | 18 | 11.7778 | SI
A28017895 | EL CORTE INGLÉS, S.A. | C/HERMOSILLA | 28009 | MADRID | CARRETERA EXTREMADURA, KM. 12,5 | 28925 | ALCORCON | 2800006237 | 28-APCA-2024/00052 | 4719 | 02 01 05 02 |  | Grupo electrógeno nº2 | 1989-01-01 | EXISTENTE | 1.4172 | ≥1 y ≤5 MWt | 02 01 05 03 | C | Motor diésel (ciclo diésel) | Gasóleo |  | Gasóleo | 400 | Litros | 4680 | 18 | 15.8999 | SI
A28017895 | EL CORTE INGLÉS, S.A. | C/HERMOSILLA | 28009 | MADRID | CARRETERA EXTREMADURA, KM. 12,5 | 28925 | ALCORCON | 2800006237 | 28-APCA-2024/00052 | 4719 | 02 01 05 02 |  | Grupo electrógeno nº3 | 1989-01-01 | EXISTENTE | 1.7864 | ≥1 y ≤5 MWt | 02 01 05 03 | C | Motor diésel (ciclo diésel) | Gasóleo |  | Gasóleo | 400 | Litros | 4680 | 18 | 12.6138 | SI
A28017895 | EL CORTE INGLÉS, S.A. | C/HERMOSILLA | 28009 | MADRID | CARRETERA EXTREMADURA, KM. 12,5 | 28925 | ALCORCON | 2800006237 | 28-APCA-2024/00052 | 4719 | 02 01 05 02 |  | Grupo electrógeno nº4 | 1989-01-01 | EXISTENTE | 1.7864 | ≥1 y ≤5 MWt | 02 01 05 03 | C | Motor diésel (ciclo diésel) | Gasóleo |  | Gasóleo | 400 | Litros | 4680 | 18 | 12.6138 | SI
A28017895 | EL CORTE INGLÉS, S.A. | C/HERMOSILLA | 28009 | MADRID | AVENIDA COMANDANTE JOSÉ MANUEL RIPOLLÉS Nº2 | 28907 | GETAFE | 2800023864 | 28-APCA-2024/00055 | 4719 | 02 01 05 02 | 4.55 | Caldera de calefacción nº1 | 2006-10-01 | EXISTENTE | 2.275 | ≥1 y ≤5 MWt | 02 01 03 02 | C | Otros equipos (incluye calderas) | Gas natural |  | Gas Natural | 1967266 | kWh | 4680 | 1800 | 48.0407 | NO
A28017895 | EL CORTE INGLÉS, S.A. | C/HERMOSILLA | 28009 | MADRID | AVENIDA COMANDANTE JOSÉ MANUEL RIPOLLÉS Nº2 | 28907 | GETAFE | 2800023864 | 28-APCA-2024/00055 | 4719 | 02 01 05 02 |  | Caldera de calefacción nº2 | 2006-10-02 | EXISTENTE | 2.275 | ≥1 y ≤5 MWt | 02 01 03 02 | C | Otros equipos (incluye calderas) | Gas natural |  | Gas Natural | 1967266 | kWh | 4680 | 1800 | 48.0407 | NO
A28017895 | EL CORTE INGLÉS, S.A. | C/HERMOSILLA | 28009 | MADRID | AVENIDA COMANDANTE JOSÉ MANUEL RIPOLLÉS Nº2 | 28907 | GETAFE | 2800023864 | 28-APCA-2024/00055 | 4719 | 02 01 05 02 | 6.5768 | Grupo electrógeno nº1 | 2006-10-03 | EXISTENTE | 3.288 | ≥1 y ≤5 MWt | 02 01 05 03 | C | Motor diésel (ciclo diésel) | Gasóleo |  | Gasóleo | 300 | Litros | 4680 | 15 | 6.1679 | SI
A28017895 | EL CORTE INGLÉS, S.A. | C/HERMOSILLA | 28009 | MADRID | AVENIDA COMANDANTE JOSÉ MANUEL RIPOLLÉS Nº2 | 28907 | GETAFE | 2800023864 | 28-APCA-2024/00055 | 4719 | 02 01 05 02 |  | Grupo electrógeno nº2 | 2006-10-04 | EXISTENTE | 3.288 | ≥1 y ≤5 MWt | 02 01 05 03 | C | Motor diésel (ciclo diésel) | Gasóleo |  | Gasóleo | 300 | Litros | 4680 | 15 | 6.1679 | SI
A28017895 | EL CORTE INGLÉS, S.A. | C/HERMOSILLA | 28009 | MADRID | AVENIDA PLAZA TOROS, S/N | 28019 | MADRID | 2800006240 | 2800006240 | 4719 | 02 01 05 03 | 3.905 | Grupo electrógeno nº1 | 1999-01-01 | EXISTENTE | 1.0343 | ≥1 y ≤5 MWt | 02 01 05 03 | C | Motor diésel (ciclo diésel) | Gasóleo |  | Gasóleo | 1080 | Litros | 4680 | 12 | 88.2319 | SI
A28017895 | EL CORTE INGLÉS, S.A. | C/HERMOSILLA | 28009 | MADRID | AVENIDA PLAZA TOROS, S/N | 28019 | MADRID | 2800006240 | 2800006240 | 4719 | 02 01 05 03 |  | Grupo electrógeno nº2 | 1999-01-01 | EXISTENTE | 1.0343 | ≥1 y ≤5 MWt | 02 01 05 03 | C | Motor diésel (ciclo diésel) | Gasóleo |  | Gasóleo | 1080 | Litros | 4680 | 12 | 88.2319 | SI
A28017895 | EL CORTE INGLÉS, S.A. | C/HERMOSILLA | 28009 | MADRID | AVENIDA PLAZA TOROS, S/N | 28019 | MADRID | 2800006240 | 2800006240 | 4719 | 02 01 05 03 |  | Grupo electrógeno nº3 | 1999-01-01 | EXISTENTE | 1.8363 | ≥1 y ≤5 MWt | 02 01 05 03 | C | Motor diésel (ciclo diésel) | Gasóleo |  | Gasóleo | 1080 | Litros | 4680 | 12 | 49.6972 | SI
A28017895 | EL CORTE INGLÉS, S.A. | C/HERMOSILLA | 28009 | MADRID | CALLE GOYA, Nº76 | 28009 | MADRID | 2800026743 | 28-APCA-N-2014/00170 | 4719 | 02 01 05 03 | 3 | Caldera de calefacción nº1 | 2009-01-01 | EXISTENTE | 1.75 | ≥1 y ≤5 MWt | 02 01 03 02 | C | Otros equipos (incluye calderas) | Gas natural |  | Gas Natural | 3265200 | kWh | 4680 | 2160 | 86.381 | NO
A28017895 | EL CORTE INGLÉS, S.A. | C/HERMOSILLA | 28009 | MADRID | CALLE GOYA, Nº76 | 28009 | MADRID | 2800026743 | 28-APCA-N-2014/00170 | 4719 | 02 01 05 03 |  | Caldera de calefacción nº2 | 2011-01-01 | EXISTENTE | 1.25 | ≥1 y ≤5 MWt | 02 01 03 02 | C | Otros equipos (incluye calderas) | Gas natural |  | Gas Natural | 3265200 | kWh | 4680 | 2160 | 120.9333 | NO
A28017895 | EL CORTE INGLÉS, S.A. | C/HERMOSILLA | 28009 | MADRID | CALLE GOYA, Nº76 | 28009 | MADRID | 2800026743 | 28-APCA-N-2014/00170 | 4719 | 02 01 05 03 | 3.9621 | Grupo electrógeno nº1 | 2011-01-01 | EXISTENTE | 2.2355 | ≥1 y ≤5 MWt | 02 01 05 03 | C | Motor diésel (ciclo diésel) | Gasóleo |  | Gasóleo | 3300 | Litros | 4680 | 22 | 68.0379 | SI
A28017895 | EL CORTE INGLÉS, S.A. | C/HERMOSILLA | 28009 | MADRID | CALLE GOYA, Nº76 | 28009 | MADRID | 2800026743 | 28-APCA-N-2014/00170 | 4719 | 02 01 05 03 |  | Grupo electrógeno nº2 | 1988-01-01 | EXISTENTE | 1.7265 | ≥1 y ≤5 MWt | 02 01 05 03 | C | Motor diésel (ciclo diésel) | Gasóleo |  | Gasóleo | 1980 | Litros | 4680 | 22 | 52.8572 | SI
A28017895 | EL CORTE INGLÉS, S.A. | C/HERMOSILLA | 28009 | MADRID | PLAZA CALLAO, Nº2 | 28013 | MADRID | 2800005153 | 28-APCA-N-2014/00332 | 4719 | 02 01 05 03 | 4.255 | Grupo electrógeno nº1 | 2012-01-01 | EXISTENTE | 1.996 | ≥1 y ≤5 MWt | 02 01 05 03 | C | Motor diésel (ciclo diésel) | Gasóleo |  | Gasóleo | 800 | Litros | 4680 | 20 | 20.3206 | SI
A28017895 | EL CORTE INGLÉS, S.A. | C/HERMOSILLA | 28009 | MADRID | PLAZA CALLAO, Nº2 | 28013 | MADRID | 2800005153 | 28-APCA-N-2014/00332 | 4719 | 02 01 05 03 |  | Grupo electrógeno nº2 | 2012-01-01 | EXISTENTE | 2.259 | ≥1 y ≤5 MWt | 02 01 05 03 | C | Motor diésel (ciclo diésel) | Gasóleo |  | Gasóleo | 800 | Litros | 4680 | 20 | 17.9548 | SI
A28017895 | EL CORTE INGLÉS, S.A. | C/HERMOSILLA | 28009 | MADRID | CALLE PRECIADOS, Nº3 | 28013 | MADRID | 2800075312 | 28-APCA-2024/00057 | 4719 | 02 01 05 02 | 6.977 | Grupo electrógeno nº1 | 2003-01-01 | EXISTENTE | 2.972 | ≥1 y ≤5 MWt | 02 01 05 03 | C | Motor diésel (ciclo diésel) | Gasóleo |  | Gasóleo | 800 | Litros | 4680 | 3 | 90.9825 | SI
A28017895 | EL CORTE INGLÉS, S.A. | C/HERMOSILLA | 28009 | MADRID | CALLE PRECIADOS, Nº3 | 28013 | MADRID | 2800075312 | 28-APCA-2024/00057 | 4719 | 02 01 05 02 |  | Grupo electrógeno nº2 | 2003-01-01 | EXISTENTE | 2.469 | ≥1 y ≤5 MWt | 02 01 05 03 | C | Motor diésel (ciclo diésel) | Gasóleo |  | Gasóleo | 800 | Litros | 4680 | 3 | 109.518 | SI
A28017895 | EL CORTE INGLÉS, S.A. | C/HERMOSILLA | 28009 | MADRID | CALLE PRECIADOS, Nº3 | 28013 | MADRID | 2800075312 | 28-APCA-2024/00057 | 4719 | 02 01 05 02 |  | Grupo electrógeno nº3 | 1999-04-01 | EXISTENTE | 1.536 | ≥1 y ≤5 MWt | 02 01 05 03 | C | Motor diésel (ciclo diésel) | Gasóleo |  | Gasóleo | 800 | Litros | 4680 | 3 | 176.0417 | SI
A28017895 | EL CORTE INGLÉS, S.A. | C/HERMOSILLA | 28009 | MADRID | CALLE RETAMA, Nº8 | 28045 | MADRID | 2800006238 | 28-APCA-N-2024/00110 | 4719 | 02 01 05 03 | 4.727 | Grupo electrógeno nº1 | 1992-10-01 | EXISTENTE | 2.592 | ≥1 y ≤5 MWt | 02 01 05 03 | C | Motor diésel (ciclo diésel) | Gasóleo |  | Gasóleo | 1180 | Litros | 4680 | 16.6 | 27.8085 | SI
A28017895 | EL CORTE INGLÉS, S.A. | C/HERMOSILLA | 28009 | MADRID | CALLE RETAMA, Nº8 | 28045 | MADRID | 2800006238 | 28-APCA-N-2024/00110 | 4719 | 02 01 05 03 |  | Grupo electrógeno nº2 | 1992-10-01 | EXISTENTE | 2.135 | ≥1 y ≤5 MWt | 02 01 05 03 | C | Motor diésel (ciclo diésel) | Gasóleo |  | Gasóleo | 3552.4 | Litros | 4680 | 16.6 | 101.6375 | SI
A28017895 | EL CORTE INGLÉS, S.A. | C/HERMOSILLA | 28009 | MADRID | CALLE MARGARITA DE PARMA, Nº1 | 28050 | MADRID | 2800005163 | 28-APCA-2024/00059 | 4719 | 02 01 05 02 | 4.861 | Caldera de calefacción nº1 | 2004-07-06 | EXISTENTE | 1.512 | ≥1 y ≤5 MWt | 02 01 03 02 | C | Otros equipos (incluye calderas) | Gas natural |  | Gas Natural | 1012500 | kWh | 4680 | 585 | 114.4689 | NO
A28017895 | EL CORTE INGLÉS, S.A. | C/HERMOSILLA | 28009 | MADRID | CALLE MARGARITA DE PARMA, Nº1 | 28050 | MADRID | 2800005163 | 28-APCA-2024/00059 | 4719 | 02 01 05 02 |  | Caldera de calefacción nº2 | 2004-07-06 | EXISTENTE | 1.512 | ≥1 y ≤5 MWt | 02 01 03 02 | C | Otros equipos (incluye calderas) | Gas natural |  | Gas Natural | 1012500 | kWh | 4680 | 585 | 114.4689 | NO
A28017895 | EL CORTE INGLÉS, S.A. | C/HERMOSILLA | 28009 | MADRID | CALLE MARGARITA DE PARMA, Nº1 | 28050 | MADRID | 2800005163 | 28-APCA-2024/00059 | 4719 | 02 01 05 02 |  | Caldera de calefacción nº3 | 2004-07-06 | EXISTENTE | 1.512 | ≥1 y ≤5 MWt | 02 01 03 02 | C | Otros equipos (incluye calderas) | Gas natural |  | Gas Natural | 1012500 | kWh | 4680 | 585 | 114.4689 | NO
A28017895 | EL CORTE INGLÉS, S.A. | C/HERMOSILLA | 28009 | MADRID | CALLE MARGARITA DE PARMA, Nº1 | 28050 | MADRID | 2800005163 | 28-APCA-2024/00059 | 4719 | 02 01 05 02 | 9.8652 | Grupo electrógeno nº1 | 2003-10-31 | EXISTENTE | 3.2884 | ≥1 y ≤5 MWt | 02 01 05 03 | C | Motor diésel (ciclo diésel) | Gasóleo |  | Gasóleo | 2164.5 | Litros | 4680 | 6.5 | 102.6825 | SI
A28017895 | EL CORTE INGLÉS, S.A. | C/HERMOSILLA | 28009 | MADRID | CALLE MARGARITA DE PARMA, Nº1 | 28050 | MADRID | 2800005163 | 28-APCA-2024/00059 | 4719 | 02 01 05 02 |  | Grupo electrógeno nº2 | 2003-10-31 | EXISTENTE | 3.2884 | ≥1 y ≤5 MWt | 02 01 05 03 | C | Motor diésel (ciclo diésel) | Gasóleo |  | Gasóleo | 2164.5 | Litros | 4680 | 6.5 | 102.6825 | SI
A28017895 | EL CORTE INGLÉS, S.A. | C/HERMOSILLA | 28009 | MADRID | CALLE MARGARITA DE PARMA, Nº1 | 28050 | MADRID | 2800005163 | 28-APCA-2024/00059 | 4719 | 02 01 05 02 |  | Grupo electrógeno nº3 | 2003-10-31 | EXISTENTE | 3.2884 | ≥1 y ≤5 MWt | 02 01 05 03 | C | Motor diésel (ciclo diésel) | Gasóleo |  | Gasóleo | 2164.5 | Litros | 4680 | 6.5 | 102.6825 | SI
A86868239 | RENFE FABRICACIÓN Y MANTENIMIENTO, S.A. | Avenida Pío XII, 110 | 28036 | MADRID | C/ESMALTINA, S/N. | 28021 | MADRID | 2800060038 | 28-APCA-N-2019/00016 | 4910 | 03 01 03 03 | 4.354 | Quemador Lavado de bogies | 2019-03-04 | NUEVA | 1.744 | ≥1 y ≤5 MWt | 03 01 03 03 | C | Otros equipos (incluye calderas) | Gas natural |  | Gas Natural | 900 | Nm3 | 1640 | 410 | 1.3209 | SI
A86977790 | MERLIN PROPERTIES SOCIMI, S.A. | PASEO DE LA CASTELLANA, 257 - PLANTA 3 | 28046 | MADRID | C/FUNDIDORES, 40 | 28906 | GETAFE | 2880021027 | 28-APCA-2024/00049 | 6311 | 03 01 06 02 | 79.81 | Motor a combustión F1 | 2023-09-01 | NUEVA | 7.981 | >5 y ≤20 MWt | 02 01 05 02 | B | Otros motores | Combinación |  | Gasóleo | 35828 | kg | 8760 | 240 | 22.4458 | SI
A86977790 | MERLIN PROPERTIES SOCIMI, S.A. | PASEO DE LA CASTELLANA, 257 - PLANTA 3 | 28046 | MADRID | C/FUNDIDORES, 40 | 28906 | GETAFE | 2880021027 | 28-APCA-2024/00049 | 6311 | 03 01 06 02 |  | Motor a combustión F2 | 2023-09-01 | NUEVA | 7.981 | >5 y ≤20 MWt | 02 01 05 02 | B | Otros motores | Combinación |  | Gasóleo | 35828 | kg | 8760 | 240 | 22.4458 | SI
A86977790 | MERLIN PROPERTIES SOCIMI, S.A. | PASEO DE LA CASTELLANA, 257 - PLANTA 3 | 28046 | MADRID | C/FUNDIDORES, 40 | 28906 | GETAFE | 2880021027 | 28-APCA-2024/00049 | 6311 | 03 01 06 02 |  | Motor a combustión F3 | 2023-09-01 | NUEVA | 7.981 | >5 y ≤20 MWt | 02 01 05 02 | B | Otros motores | Combinación |  | Gasóleo | 35828 | kg | 8760 | 240 | 22.4458 | SI
A86977790 | MERLIN PROPERTIES SOCIMI, S.A. | PASEO DE LA CASTELLANA, 257 - PLANTA 3 | 28046 | MADRID | C/FUNDIDORES, 40 | 28906 | GETAFE | 2880021027 | 28-APCA-2024/00049 | 6311 | 03 01 06 02 |  | Motor a combustión F4 | 2023-09-01 | NUEVA | 7.981 | >5 y ≤20 MWt | 02 01 05 02 | B | Otros motores | Combinación |  | Gasóleo | 35828 | kg | 8760 | 240 | 22.4458 | SI
A86977790 | MERLIN PROPERTIES SOCIMI, S.A. | PASEO DE LA CASTELLANA, 257 - PLANTA 3 | 28046 | MADRID | C/FUNDIDORES, 40 | 28906 | GETAFE | 2880021027 | 28-APCA-2024/00049 | 6311 | 03 01 06 02 |  | Motor a combustión F5 | 2026-07-01 | NUEVA | 7.981 | >5 y ≤20 MWt | 02 01 05 02 | B | Otros motores | Combinación |  | Otros combustibles líquidos | 35828 | kg | 8760 | 240 | Caso no considerado | SI
A86977790 | MERLIN PROPERTIES SOCIMI, S.A. | PASEO DE LA CASTELLANA, 257 - PLANTA 3 | 28046 | MADRID | C/FUNDIDORES, 40 | 28906 | GETAFE | 2880021027 | 28-APCA-2024/00049 | 6311 | 03 01 06 02 |  | Motor a combustión F6 | 2026-07-01 | NUEVA | 7.981 | >5 y ≤20 MWt | 02 01 05 02 | B | Otros motores | Combinación |  | Otros combustibles líquidos | 35828 | kg | 8760 | 240 | Caso no considerado | SI
A86977790 | MERLIN PROPERTIES SOCIMI, S.A. | PASEO DE LA CASTELLANA, 257 - PLANTA 3 | 28046 | MADRID | C/FUNDIDORES, 40 | 28906 | GETAFE | 2880021027 | 28-APCA-2024/00049 | 6311 | 03 01 06 02 |  | Motor a combustión F7 | 2026-07-01 | NUEVA | 7.981 | >5 y ≤20 MWt | 02 01 05 02 | B | Otros motores | Combinación |  | Otros combustibles líquidos | 35828 | kg | 8760 | 240 | Caso no considerado | SI
A86977790 | MERLIN PROPERTIES SOCIMI, S.A. | PASEO DE LA CASTELLANA, 257 - PLANTA 3 | 28046 | MADRID | C/FUNDIDORES, 40 | 28906 | GETAFE | 2880021027 | 28-APCA-2024/00049 | 6311 | 03 01 06 02 |  | Motor a combustión F8 | 2026-07-01 | NUEVA | 7.981 | >5 y ≤20 MWt | 02 01 05 02 | B | Otros motores | Combinación |  | Otros combustibles líquidos | 35828 | kg | 8760 | 240 | Caso no considerado | SI
A86977790 | MERLIN PROPERTIES SOCIMI, S.A. | PASEO DE LA CASTELLANA, 257 - PLANTA 3 | 28046 | MADRID | C/FUNDIDORES, 40 | 28906 | GETAFE | 2880021027 | 28-APCA-2024/00049 | 6311 | 03 01 06 02 |  | Motor a combustión F9 | 2026-07-01 | NUEVA | 7.981 | >5 y ≤20 MWt | 02 01 05 02 | B | Otros motores | Combinación |  | Otros combustibles líquidos | 35828 | kg | 8760 | 240 | Caso no considerado | SI
A86977790 | MERLIN PROPERTIES SOCIMI, S.A. | PASEO DE LA CASTELLANA, 257 - PLANTA 3 | 28046 | MADRID | C/FUNDIDORES, 40 | 28906 | GETAFE | 2880021027 | 28-APCA-2024/00049 | 6311 | 03 01 06 02 |  | Motor a combustión F10 | 2026-07-01 | NUEVA | 7.981 | >5 y ≤20 MWt | 02 01 05 02 | B | Otros motores | Combinación |  | Otros combustibles líquidos | 35828 | kg | 8760 | 240 | Caso no considerado | SI
A28017895 | EL CORTE INGLÉS, S.A. | C/HERMOSILLA | 28009 | MADRID | AVENIDA DE LOS ANDES, Nº50 | 28042 | MADRID | 2800006239 | 28-APCA-2024/00058 | 4719 | 02 01 05 02 | 2500 | Caldera de calefacción nº1 | 1997-01-01 | EXISTENTE | 1.25 | ≥1 y ≤5 MWt | 02 01 03 02 | C | Otros equipos (incluye calderas) | Gas natural |  | Gas Natural | 1142757.5 | kWh | 4680 | 2600 | 35.1618 | NO
A28017895 | EL CORTE INGLÉS, S.A. | C/HERMOSILLA | 28009 | MADRID | AVENIDA DE LOS ANDES, Nº50 | 28042 | MADRID | 2800006239 | 28-APCA-2024/00058 | 4719 | 02 01 05 02 |  | Caldera de calefacción nº2 | 1997-01-01 | EXISTENTE | 1.25 | ≥1 y ≤5 MWt | 02 01 03 02 | C | Otros equipos (incluye calderas) | Gas natural |  | Gas Natural | 1142757.5 | kWh | 4680 | 2600 | 35.1618 | NO
A28017895 | EL CORTE INGLÉS, S.A. | C/HERMOSILLA | 28009 | MADRID | AVENIDA DE LOS ANDES, Nº50 | 28042 | MADRID | 2800006239 | 28-APCA-2024/00058 | 4719 | 02 01 05 02 | 8165.6 | Grupo electrógeno nº2 | 2015-01-01 | EXISTENTE | 4.08 | ≥1 y ≤5 MWt | 02 01 05 03 | C | Motor diésel (ciclo diésel) | Gasóleo |  | Gasóleo | 396 | Litros | 4680 | 8 | 12.3022 | SI
A28017895 | EL CORTE INGLÉS, S.A. | C/HERMOSILLA | 28009 | MADRID | AVENIDA DE LOS ANDES, Nº50 | 28042 | MADRID | 2800006239 | 28-APCA-2024/00058 | 4719 | 02 01 05 02 |  | Grupo electrógeno nº3 | 2015-01-01 | EXISTENTE | 4.08 | ≥1 y ≤5 MWt | 02 01 05 03 | C | Motor diésel (ciclo diésel) | Gasóleo |  | Gasóleo | 396 | Litros | 4680 | 8 | 12.3022 | SI
A28017895 | EL CORTE INGLÉS, S.A. | C/HERMOSILLA | 28009 | MADRID | CALLE PRINCESA, Nº56 | 28015 | MADRID | 2800026742 | 28-APCA-N-2014/00176 | 4719 | 02 01 03 02 | 3949 | Caldera de calefacción nº1 | 2020-01-01 | NUEVA | 1.2 | ≥1 y ≤5 MWt | 02 01 03 02 | C | Otros equipos (incluye calderas) | Gas natural |  | Gas Natural | 1800000 | kWh | 4680 | 750 | 200 | NO
A28017895 | EL CORTE INGLÉS, S.A. | C/HERMOSILLA | 28009 | MADRID | CALLE PRINCESA, Nº56 | 28015 | MADRID | 2800026742 | 28-APCA-N-2014/00176 | 4719 | 02 01 03 02 |  | Caldera de calefacción nº2 | 2020-01-01 | NUEVA | 1.2 | ≥1 y ≤5 MWt | 02 01 03 02 | C | Otros equipos (incluye calderas) | Gas natural |  | Gas Natural | 1800000 | kWh | 4680 | 750 | 200 | NO
A28017895 | EL CORTE INGLÉS, S.A. | C/HERMOSILLA | 28009 | MADRID | CALLE PRINCESA, Nº56 | 28015 | MADRID | 2800026742 | 28-APCA-N-2014/00176 | 4719 | 02 01 03 02 |  | Caldera de calefacción nº3 | 2020-01-01 | NUEVA | 1.2 | ≥1 y ≤5 MWt | 02 01 03 02 | C | Otros equipos (incluye calderas) | Gas natural |  | Gas Natural | 1800000 | kWh | 4680 | 750 | 200 | NO
A28017895 | EL CORTE INGLÉS, S.A. | C/HERMOSILLA | 28009 | MADRID | CALLE PRINCESA, Nº56 | 28015 | MADRID | 2800026742 | 28-APCA-N-2014/00176 | 4719 | 02 01 03 02 | 3427.14 | Grupo electrógeno nº1 | 2016-04-01 | EXISTENTE | 1.713 | ≥1 y ≤5 MWt | 02 01 05 03 | C | Motor diésel (ciclo diésel) | Gasóleo |  | Gasóleo | 575 | Litros | 4680 | 20 | 17.0184 | SI
A28017895 | EL CORTE INGLÉS, S.A. | C/HERMOSILLA | 28009 | MADRID | CALLE PRINCESA, Nº56 | 28015 | MADRID | 2800026742 | 28-APCA-N-2014/00176 | 4719 | 02 01 03 02 |  | Grupo electrógeno nº2 | 2016-04-01 | EXISTENTE | 1.713 | ≥1 y ≤5 MWt | 02 01 05 03 | C | Motor diésel (ciclo diésel) | Gasóleo |  | Gasóleo | 800 | Litros | 4680 | 20 | 23.6778 | SI
B50035179 | SAICA PACK, S.L. | C/JUAN DE LA PEÑA, 144 | 50015 | ZARAGOZA | Camino del Río, nº 8 | 28891 | VELILLA DE SAN ANTONIO | 2800021802 | 28-APCA-2016/00030 | 1727 | 03 01 03 02 | 5.22 | Quemador TEKENER TK10/450 KM-EL-LX | 2023-01-30 | NUEVA | 5.22 | >5 y ≤20 MWt | 03 01 03 02 | B | Otros equipos (incluye calderas) | Combinación | GAS NATURAL 100% | Gas Natural | 12998713 | kWh | 5328 | 5328 | 46.7375 | NO
B42863282 | CYRUSONE MADRID 1, S.L.U. | C/SERRANO, 41 | 28001 | MADRID | C/DEL NEVERO, 2 | 28100 | ALCOBENDAS | 2800125746 | 28-APCA-2025/00003 | 6311 | 03 01 05 01 | 43.06 | Grupo electrógeno A | 2024-05-25 | NUEVA | 5.68 | >5 y ≤20 MWt | 03 01 05 02 | B | Motor diésel (ciclo diésel) | Gasóleo |  | Gasóleo | 115543.5 | Litros | 8760 | 24.49 | 842.2603 | SI
B42863282 | CYRUSONE MADRID 1, S.L.U. | C/SERRANO, 41 | 28001 | MADRID | C/DEL NEVERO, 2 | 28100 | ALCOBENDAS | 2800125746 | 28-APCA-2025/00003 | 6311 | 03 01 05 01 |  | Grupo electrógeno B | 2024-05-25 | NUEVA | 5.68 | >5 y ≤20 MWt | 03 01 05 02 | B | Motor diésel (ciclo diésel) | Gasóleo |  | Gasóleo | 115543.5 | Litros | 8760 | 24.49 | 842.2603 | SI
B42863282 | CYRUSONE MADRID 1, S.L.U. | C/SERRANO, 41 | 28001 | MADRID | C/DEL NEVERO, 2 | 28100 | ALCOBENDAS | 2800125746 | 28-APCA-2025/00003 | 6311 | 03 01 05 01 |  | Grupo electrógeno C | 2024-05-25 | NUEVA | 5.68 | >5 y ≤20 MWt | 03 01 05 02 | B | Motor diésel (ciclo diésel) | Gasóleo |  | Gasóleo | 115543.5 | Litros | 8760 | 24.49 | 842.2603 | SI
B42863282 | CYRUSONE MADRID 1, S.L.U. | C/SERRANO, 41 | 28001 | MADRID | C/DEL NEVERO, 2 | 28100 | ALCOBENDAS | 2800125746 | 28-APCA-2025/00003 | 6311 | 03 01 05 01 |  | Grupo electrógeno D | 2024-05-25 | NUEVA | 5.68 | >5 y ≤20 MWt | 03 01 05 02 | B | Motor diésel (ciclo diésel) | Gasóleo |  | Gasóleo | 115543.5 | Litros | 8760 | 24.49 | 842.2603 | SI
B42863282 | CYRUSONE MADRID 1, S.L.U. | C/SERRANO, 41 | 28001 | MADRID | C/DEL NEVERO, 2 | 28100 | ALCOBENDAS | 2800125746 | 28-APCA-2025/00003 | 6311 | 03 01 05 01 |  | Grupo electrógeno E | 2024-05-25 | NUEVA | 5.68 | >5 y ≤20 MWt | 03 01 05 02 | B | Motor diésel (ciclo diésel) | Gasóleo |  | Gasóleo | 115543.5 | Litros | 8760 | 24.49 | 842.2603 | SI
B42863282 | CYRUSONE MADRID 1, S.L.U. | C/SERRANO, 41 | 28001 | MADRID | C/DEL NEVERO, 2 | 28100 | ALCOBENDAS | 2800125746 | 28-APCA-2025/00003 | 6311 | 03 01 05 01 |  | Grupo electrógeno F | 2024-05-25 | NUEVA | 5.68 | >5 y ≤20 MWt | 03 01 05 02 | B | Motor diésel (ciclo diésel) | Gasóleo |  | Gasóleo | 115543.5 | Litros | 8760 | 24.49 | 842.2603 | SI
B42863282 | CYRUSONE MADRID 1, S.L.U. | C/SERRANO, 41 | 28001 | MADRID | C/DEL NEVERO, 2 | 28100 | ALCOBENDAS | 2800125746 | 28-APCA-2025/00003 | 6311 | 03 01 05 01 |  | Grupo electrógeno G | 2024-05-25 | NUEVA | 5.68 | >5 y ≤20 MWt | 03 01 05 02 | B | Motor diésel (ciclo diésel) | Gasóleo |  | Gasóleo | 115543.5 | Litros | 8760 | 24.49 | 842.2603 | SI
B42863282 | CYRUSONE MADRID 1, S.L.U. | C/SERRANO, 41 | 28001 | MADRID | C/DEL NEVERO, 2 | 28100 | ALCOBENDAS | 2800125746 | 28-APCA-2025/00003 | 6311 | 03 01 05 01 |  | Grupo electrógeno LL | 2024-05-25 | NUEVA | 2.9 | ≥1 y ≤5 MWt | 03 01 05 03 | C | Motor diésel (ciclo diésel) | Gasóleo |  | Gasóleo | 115543.5 | Litros | 8760 | 24.49 | 1649.6685 | SI
B02806768 | Microsoft 7724 Spain, S.L. | Pº CLUB DEPORTIVO, 1 | 28223 | POZUELO DE ALARCÓN | C/ Torrecilla, 26 | 28110 | ALGETE | 2800121367 | 28-APCA-2025/00006 | 6201 | 03 01 05 01 | 83.275 | Generador 1 (Colo 1) | 2023-03-09 | NUEVA | 4.245 | ≥1 y ≤5 MWt | 03 01 05 03 | C | Motor diésel (ciclo diésel) | Gasóleo |  | Gasóleo | 690.63 | Litros | 8760 | 7 | 23.5672 | SI
B02806768 | Microsoft 7724 Spain, S.L. | Pº CLUB DEPORTIVO, 1 | 28223 | POZUELO DE ALARCÓN | C/ Torrecilla, 26 | 28110 | ALGETE | 2800121367 | 28-APCA-2025/00006 | 6201 | 03 01 05 01 |  | Generador 2 (Colo 2) | 2023-03-10 | NUEVA | 4.245 | ≥1 y ≤5 MWt | 03 01 05 03 | C | Motor diésel (ciclo diésel) | Gasóleo |  | Gasóleo | 696.15 | Litros | 8760 | 8 | 20.7861 | SI
B02806768 | Microsoft 7724 Spain, S.L. | Pº CLUB DEPORTIVO, 1 | 28223 | POZUELO DE ALARCÓN | C/ Torrecilla, 26 | 28110 | ALGETE | 2800121367 | 28-APCA-2025/00006 | 6201 | 03 01 05 01 |  | Generador 3 (Colo 3) | 2023-03-10 | NUEVA | 4.245 | ≥1 y ≤5 MWt | 03 01 05 03 | C | Motor diésel (ciclo diésel) | Gasóleo |  | Gasóleo | 764.15 | Litros | 8760 | 8 | 22.8165 | SI
B02806768 | Microsoft 7724 Spain, S.L. | Pº CLUB DEPORTIVO, 1 | 28223 | POZUELO DE ALARCÓN | C/ Torrecilla, 26 | 28110 | ALGETE | 2800121367 | 28-APCA-2025/00006 | 6201 | 03 01 05 01 |  | Generador 4 (Colo 4) | 2023-03-10 | NUEVA | 4.245 | ≥1 y ≤5 MWt | 03 01 05 03 | C | Motor diésel (ciclo diésel) | Gasóleo |  | Gasóleo | 709.75 | Litros | 8760 | 7 | 24.2196 | SI
B02806768 | Microsoft 7724 Spain, S.L. | Pº CLUB DEPORTIVO, 1 | 28223 | POZUELO DE ALARCÓN | C/ Torrecilla, 26 | 28110 | ALGETE | 2800121367 | 28-APCA-2025/00006 | 6201 | 03 01 05 01 |  | Generador 5 (Reserva) | 2023-03-09 | NUEVA | 4.245 | ≥1 y ≤5 MWt | 03 01 05 03 | C | Motor diésel (ciclo diésel) | Gasóleo |  | Gasóleo | 452.63 | Litros | 8760 | 12 | 9.0099 | SI
B02806768 | Microsoft 7724 Spain, S.L. | Pº CLUB DEPORTIVO, 1 | 28223 | POZUELO DE ALARCÓN | C/ Torrecilla, 26 | 28110 | ALGETE | 2800121367 | 28-APCA-2025/00006 | 6201 | 03 01 05 01 |  | MAD02-COLO1-CE1-GEN01 | 2024-10-12 | NUEVA | 7.506 | >5 y ≤20 MWt | 03 01 05 02 | B | Motor diésel (ciclo diésel) | Gasóleo |  | Gasóleo | 21694.91 | Litros | 8760 | 45.8 | 63.9914 | SI
B02806768 | Microsoft 7724 Spain, S.L. | Pº CLUB DEPORTIVO, 1 | 28223 | POZUELO DE ALARCÓN | C/ Torrecilla, 26 | 28110 | ALGETE | 2800121367 | 28-APCA-2025/00006 | 6201 | 03 01 05 01 |  | MAD02-COLO1-CE2-GEN02 | 2024-08-21 | NUEVA | 7.506 | >5 y ≤20 MWt | 03 01 05 02 | B | Motor diésel (ciclo diésel) | Gasóleo |  | Gasóleo | 9897.35 | Litros | 8760 | 61 | 21.9189 | SI
B02806768 | Microsoft 7724 Spain, S.L. | Pº CLUB DEPORTIVO, 1 | 28223 | POZUELO DE ALARCÓN | C/ Torrecilla, 26 | 28110 | ALGETE | 2800121367 | 28-APCA-2025/00006 | 6201 | 03 01 05 01 |  | MAD02-COLO1-CE3-GEN03 | 2024-07-02 | NUEVA | 7.506 | >5 y ≤20 MWt | 03 01 05 02 | B | Motor diésel (ciclo diésel) | Gasóleo |  | Gasóleo | 1448.89 | Litros | 8760 | 31 | 6.314 | SI
B02806768 | Microsoft 7724 Spain, S.L. | Pº CLUB DEPORTIVO, 1 | 28223 | POZUELO DE ALARCÓN | C/ Torrecilla, 26 | 28110 | ALGETE | 2800121367 | 28-APCA-2025/00006 | 6201 | 03 01 05 01 |  | MAD02-COLO1-CE4-GEN04 | 2024-08-22 | NUEVA | 7.506 | >5 y ≤20 MWt | 03 01 05 02 | B | Motor diésel (ciclo diésel) | Gasóleo |  | Gasóleo | 13483.62 | Litros | 8760 | 26.3 | 69.2596 | SI
B02806768 | Microsoft 7724 Spain, S.L. | Pº CLUB DEPORTIVO, 1 | 28223 | POZUELO DE ALARCÓN | C/ Torrecilla, 26 | 28110 | ALGETE | 2800121367 | 28-APCA-2025/00006 | 6201 | 03 01 05 01 |  | MAD02-COLO2-CE1-GEN05 | 2024-11-15 | NUEVA | 7.506 | >5 y ≤20 MWt | 03 01 05 02 | B | Motor diésel (ciclo diésel) | Gasóleo |  | Gasóleo | 5744.99 | Litros | 8760 | 54.3 | 14.2929 | SI
B02806768 | Microsoft 7724 Spain, S.L. | Pº CLUB DEPORTIVO, 1 | 28223 | POZUELO DE ALARCÓN | C/ Torrecilla, 26 | 28110 | ALGETE | 2800121367 | 28-APCA-2025/00006 | 6201 | 03 01 05 01 |  | MAD02-COLO2-CE2-GEN06 | 2024-11-15 | NUEVA | 7.506 | >5 y ≤20 MWt | 03 01 05 02 | B | Motor diésel (ciclo diésel) | Gasóleo |  | Gasóleo | 7057.12 | Litros | 8760 | 66 | 14.4448 | SI
B02806768 | Microsoft 7724 Spain, S.L. | Pº CLUB DEPORTIVO, 1 | 28223 | POZUELO DE ALARCÓN | C/ Torrecilla, 26 | 28110 | ALGETE | 2800121367 | 28-APCA-2025/00006 | 6201 | 03 01 05 01 |  | MAD02-COLO2-CE3-GEN07 | 2024-11-15 | NUEVA | 7.506 | >5 y ≤20 MWt | 03 01 05 02 | B | Motor diésel (ciclo diésel) | Gasóleo |  | Gasóleo | 6982.47 | Litros | 8760 | 50.9 | 18.5319 | SI
B02806768 | Microsoft 7724 Spain, S.L. | Pº CLUB DEPORTIVO, 1 | 28223 | POZUELO DE ALARCÓN | C/ Torrecilla, 26 | 28110 | ALGETE | 2800121367 | 28-APCA-2025/00006 | 6201 | 03 01 05 01 |  | MAD02-COLO2-CE4-GEN08 | 2024-11-15 | NUEVA | 7.506 | >5 y ≤20 MWt | 03 01 05 02 | B | Motor diésel (ciclo diésel) | Gasóleo |  | Gasóleo | 5887.53 | Litros | 8760 | 51.2 | 15.5343 | SI
B02806768 | Microsoft 7724 Spain, S.L. | Pº CLUB DEPORTIVO, 1 | 28223 | POZUELO DE ALARCÓN | C/ Torrecilla, 26 | 28110 | ALGETE | 2800121367 | 28-APCA-2025/00006 | 6201 | 03 01 05 01 |  | MAD02-ADMIN-GEN09 | 2024-08-20 | NUEVA | 1.221 | ≥1 y ≤5 MWt | 03 01 05 03 | C | Motor diésel (ciclo diésel) | Gasóleo |  | Gasóleo | 2404.15 | Litros | 8760 | 50 | 39.9313 | SI
B82203704 | Robert Bosch España S.L.U. | Calle de los Hermanos García Noblejas 19 | 28037 | Madrid | Calle de los Hermanos García Noblejas 19 | 28037 | Madrid | 2800014181 | 28-APCA-2024/00054 | 6420 | 03 01 03 02 | 8.43 | Quemador caldera 1 | 1999-08-28 | EXISTENTE | 4.215 | ≥1 y ≤5 MWt | 03 01 03 02 | C | Otros equipos (incluye calderas) | Gas natural |  | Gas Natural | 104622 | Nm3 | 4320 | 600 | 43.4144 | NO
B82203704 | Robert Bosch España S.L.U. | Calle de los Hermanos García Noblejas 19 | 28037 | Madrid | Calle de los Hermanos García Noblejas 19 | 28037 | Madrid | 2800014181 | 28-APCA-2024/00054 | 6420 | 03 01 03 02 |  | Quemador caldera 2 | 1999-08-28 | EXISTENTE | 4.215 | ≥1 y ≤5 MWt | 03 01 03 02 | C | Otros equipos (incluye calderas) | Gas natural |  | Gas Natural | 104622 | Nm3 | 4320 | 600 | 43.4144 | NO
A28599033 | INDRA SISTEMAS, S.A. | AVENIDA DE BRUSELAS 35 | 28108 | ALCOBENDAS | Ctra. Loeches, 9 | 28850 | TORREJÓN DE ARDOZ | 2800006173 | 28-APCA-2022/00015 | 6202 | 04 03 09 02 | 6.13 | Grupo electrógeno SDMO | 2017-01-01 | EXISTENTE | 2.16 | ≥1 y ≤5 MWt | 03 01 05 03 | C | Motor diésel (ciclo diésel) | Gasóleo |  | Gasóleo | 55 | Litros | 1870 | 2 | 12.9097 | SI
A28599033 | INDRA SISTEMAS, S.A. | AVENIDA DE BRUSELAS 35 | 28108 | ALCOBENDAS | Ctra. Loeches, 9 | 28850 | TORREJÓN DE ARDOZ | 2800006173 | 28-APCA-2022/00015 | 6202 | 04 03 09 02 |  | Grupo electrógeno CARTERPILAR | 2017-01-01 | EXISTENTE | 4.05 | ≥1 y ≤5 MWt | 03 01 05 03 | C | Motor diésel (ciclo diésel) | Gasóleo |  | Gasóleo | 67 | Litros | 1870 | 4 | 4.1937 | SI
A28740314 | EMPRESA MUNICIPAL DE LA VIVIENDA Y SUELO DE MADRID, S.A. | C/ MARTÍNEZ DE LA RIVA, 98 | 28018 | MADRID | C/ MARTÍNEZ DE LA RIVA, 98 | 28018 | MADRID | 2800111803 | 28-APCA-N-2020/00060 |  | 01 02 03 03 | 4.43 | 1ª Caldera (Nueva) Viesmann Vitrocrossal 200 | 2021-02-01 | NUEVA | 1.488 | ≥1 y ≤5 MWt | 01 02 03 03 | C | Otros equipos (incluye calderas) | Gas natural |  | Gas Natural | 3517630 | kWh | 1760 | 1760 | 134.3181 | NO
A28740314 | EMPRESA MUNICIPAL DE LA VIVIENDA Y SUELO DE MADRID, S.A. | C/ MARTÍNEZ DE LA RIVA, 98 | 28018 | MADRID | C/ MARTÍNEZ DE LA RIVA, 98 | 28018 | MADRID | 2800111803 | 28-APCA-N-2020/00060 |  | 01 02 03 03 |  | 1ª Caldera Ici Caldaie Codex 1.600 | 2021-02-01 | NUEVA | 1.488 | ≥1 y ≤5 MWt | 01 02 03 03 | C | Otros equipos (incluye calderas) | Gas natural |  | Gas Natural | 3517630 | kWh | 1760 | 1760 | 134.3181 | NO
A28490407 | SMITHKLINE BEECHAM S.A. | C/ SEVERO OCHOA, 2 | 28760 | TRES CANTOS | Ctra. Vieja de Aljalvir, km 2,5 | 28806 | Alcalá de Henares | 2800021805 | 28-APCA-N-2020/00060 | 2120 | 04 06 17 52 | 6.55 | Foco 12 Caldera de vapor nº18305 | 2004-12-01 | EXISTENTE | 2.275 | ≥1 y ≤5 MWt | 03 01 03 03 | C | Otros equipos (incluye calderas) | Gas natural |  | Gas Natural | 50405 | kWh | 2612 | 2612 | 0.84824 | NO
A28490407 | SMITHKLINE BEECHAM S.A. | C/ SEVERO OCHOA, 2 | 28760 | TRES CANTOS | Ctra. Vieja de Aljalvir, km 2,5 | 28806 | Alcalá de Henares | 2800021805 | 28-APCA-N-2020/00060 | 2120 | 04 06 17 52 |  | Foco 12 Caldera de vapor nº18306 | 2004-12-01 | EXISTENTE | 2.275 | ≥1 y ≤5 MWt | 03 01 03 03 | C | Otros equipos (incluye calderas) | Gas natural |  | Gas Natural | 50405 | kWh | 2612 | 2612 | 0.84824 | NO
A28490407 | SMITHKLINE BEECHAM S.A. | C/ SEVERO OCHOA, 2 | 28760 | TRES CANTOS | Ctra. Vieja de Aljalvir, km 2,5 | 28806 | Alcalá de Henares | 2800021805 | 28-APCA-N-2020/00060 | 2120 | 04 06 17 52 |  | Foco 18 Caldera de calefacción 1 | 2004-11-01 | EXISTENTE | 1 | ≥1 y ≤5 MWt | 03 01 03 03 | C | Otros equipos (incluye calderas) | Gas natural |  | Gas Natural | 6959 | kWh | 2612 | 360 | 1.9331 | NO
A28490407 | SMITHKLINE BEECHAM S.A. | C/ SEVERO OCHOA, 2 | 28760 | TRES CANTOS | Ctra. Vieja de Aljalvir, km 2,5 | 28806 | Alcalá de Henares | 2800021805 | 28-APCA-N-2020/00060 | 2120 | 04 06 17 52 |  | Foco 19 Caldera de calefacción 2 | 2005-05-01 | EXISTENTE | 1 | ≥1 y ≤5 MWt | 03 01 03 03 | C | Otros equipos (incluye calderas) | Gas natural |  | Gas Natural | 6959 | kWh | 2612 | 360 | 1.9331 | NO
A82234691 | LABORATORIOS MEDICAMENTOS INTERNACIONALES SA | SOLANA 26 | 28850 | TORREJÓN DE ARDOZ | SOLANA 26 | 28850 | TORREJÓN DE ARDOZ | 2800022131 | 28-APCA-2024/00060 | 2120 | 06 03 06 01 | 5.213 | CALDERA DE VAPOR VULCANO SADECA | 2013-12-09 | EXISTENTE | 2.093 | ≥1 y ≤5 MWt | 03 01 03 02 | C | Otros equipos (incluye calderas) | Gas natural |  | Gas Natural | 3000 | Nm3 | 8760 | 2190 | 0.68686 | NO
A82234691 | LABORATORIOS MEDICAMENTOS INTERNACIONALES SA | SOLANA 26 | 28850 | TORREJÓN DE ARDOZ | SOLANA 26 | 28850 | TORREJÓN DE ARDOZ | 2800022131 | 28-APCA-2024/00060 | 2120 | 06 03 06 01 |  | CALDERA VAPOR YGNIS | 2007-04-25 | EXISTENTE | 1.8 | ≥1 y ≤5 MWt | 03 01 03 02 | C | Otros equipos (incluye calderas) | Gas natural |  | Gas Natural | 3000 | Nm3 | 8760 | 2190 | 0.79866 | NO
A82234691 | LABORATORIOS MEDICAMENTOS INTERNACIONALES SA | SOLANA 26 | 28850 | TORREJÓN DE ARDOZ | SOLANA 26 | 28850 | TORREJÓN DE ARDOZ | 2800022131 | 28-APCA-2024/00060 | 2120 | 06 03 06 01 |  | CALDERA DE CALEFFACION | 2007-04-25 | EXISTENTE | 1.32 | ≥1 y ≤5 MWt | 03 01 03 02 | C | Otros equipos (incluye calderas) | Gas natural |  | Gas Natural | 2640 | Nm3 | 8760 | 2190 | 0.9584 | NO
A82234691 | LABORATORIOS MEDICAMENTOS INTERNACIONALES SA | SOLANA 26 | 28850 | TORREJÓN DE ARDOZ | SOLANA 26 | 28850 | TORREJÓN DE ARDOZ | 2800022131 | 28-APCA-2024/00060 | 2120 | 06 03 06 01 | 1.13 | GRUPO ELECTRÓGENO | 2002-12-20 | EXISTENTE | 1.13 | ≥1 y ≤5 MWt | 03 01 05 03 | C | Motor diésel (ciclo diésel) | Gasóleo |  | Gasóleo | 600 | Litros | 8760 | 60 | 8.9735 | SI
B85323392 | SUMINISTROS MEDINA S.L. | Calle Severo Ochoa 25-27 | 28914 | Leganés | Calle Severo Ochoa 25-27 | 28914 | Leganés | 2800060990 | 28-APCA-2017/00105 | 4632 | 04 06 17 03 | 1.1 | Generador de vapor Nº 4129 | 2022-06-30 | NUEVA | 1.1 | ≥1 y ≤5 MWt | 03 01 03 03 | C | Otros equipos (incluye calderas) | Gas natural |  | Gas Natural | 275000 | kWh | 3840 | 3840 | 6.5104 | NO
A82328998 | ALK-Abelló, S.A. | C/ Miguel Fleta 19 | 28037 | MADRID | C/ Miguel Fleta 19 | 28037 | MADRID | 2800008810 | 28-APCA-N-2025/00010 | 2120 | 03 01 03 03 | 3.086 | Caldera de vapor 1 | 2006-10-29 | EXISTENTE | 1.613 | ≥1 y ≤5 MWt | 03 01 03 03 | C | Otros equipos (incluye calderas) | Gasóleo |  | Gasóleo | 64978.5 | Litros | 1820 | 1820 | 22.4441 | NO
A82328998 | ALK-Abelló, S.A. | C/ Miguel Fleta 19 | 28037 | MADRID | C/ Miguel Fleta 19 | 28037 | MADRID | 2800008810 | 28-APCA-N-2025/00010 | 2120 | 03 01 03 03 |  | Caldera de vapor 2 | 2006-10-29 | EXISTENTE | 1.473 | ≥1 y ≤5 MWt | 03 01 03 03 | C | Otros equipos (incluye calderas) | Gasóleo |  | Gasóleo | 64978.5 | Litros | 1820 | 1820 | 24.5773 | NO
A28575751 | ISO-ENVAS S.A. | C/ Pino, 15-17-19 | 28500 | Arganda del Rey | C/ Pino, 15-17-19 | 28500 | Arganda del Rey | 2800108623 | 28-APCA-2024/00042 | 2222 | 06 03 04 00 | 5.85 | Caldera de Vapor | 2019-01-01 | NUEVA | 4.1 | ≥1 y ≤5 MWt | 03 01 03 03 | C | Otros equipos (incluye calderas) | Gas natural |  | Gas natural | 400000 | kWh | 3300 | 3300 | 2.9564 | NO
A28575751 | ISO-ENVAS S.A. | C/ Pino, 15-17-19 | 28500 | Arganda del Rey | C/ Pino, 15-17-19 | 28500 | Arganda del Rey | 2800108623 | 28-APCA-2024/00042 | 2222 | 06 03 04 00 |  | Caldera de Vapor 2 | 1999-04-15 | EXISTENTE | 1.75 | ≥1 y ≤5 MWt | 03 01 03 03 | C | Otros equipos (incluye calderas) | Gas natural |  | Gas natural | 0 | kWh | 3300 | 30 | 0 | NO
A80298896 | CEPSA COMERCIAL PETRÓLEO | PASEO DE LA CASTELLANA 259A | 28046 | MADRID | Ctra. Daganzo km 5,5, | 28806 | Alcalá de Henares | 2800005296 | 28-APCA-2019/00010 | 4671 | 04 05 22 05 | 5.705 | Caldera fluido térmico I | 2009-01-01 | EXISTENTE | 2.74 | ≥1 y ≤5 MWt | 03 01 03 03 | C | Otros equipos (incluye calderas) | Gasóleo |  | Gasóleo | 188000 | kg | 3480 | 3480 | 23.6597 | NO
A80298896 | CEPSA COMERCIAL PETRÓLEO | PASEO DE LA CASTELLANA 259A | 28046 | MADRID | Ctra. Daganzo km 5,5, | 28806 | Alcalá de Henares | 2800005296 | 28-APCA-2019/00010 | 4671 | 04 05 22 05 |  | Caldera fluido térmico II | 2009-01-01 | EXISTENTE | 2.74 | ≥1 y ≤5 MWt | 03 01 03 03 | C | Otros equipos (incluye calderas) | Gasóleo |  | Gasóleo | 188000 | kg | 3480 | 3480 | 23.6597 | NO
B02806768 | Microsoft 7724 Spain, S.L. | Pº CLUB DEPORTIVO, 1 | 28223 | POZUELO DE ALARCÓN | Avda. Fuente Nueva, 3, Polígono Industrial Sur | 28703 | San Sebastián de los Reyes | 2800119424 | 28-APCA-2024/00011 | 6311 | 02 01 05 01 | 37.53 | MAD04-COLO1-CE1-GPC01 | 2024-11-18 | NUEVA | 7.506 | >5 y ≤20 MWt | 02 01 05 02 | B | Motor diésel (ciclo diésel) | Otros combustibles líquidos | 100% HVO100 0%Gasóleo (gasóleo sólo en caso de falta de suministro) | Gasóleo | 33840 | Litros | 8760 | 60 | 76.1918 | SI
B02806768 | Microsoft 7724 Spain, S.L. | Pº CLUB DEPORTIVO, 1 | 28223 | POZUELO DE ALARCÓN | Avda. Fuente Nueva, 3, Polígono Industrial Sur | 28703 | San Sebastián de los Reyes | 2800119424 | 28-APCA-2024/00011 | 6311 | 02 01 05 01 |  | MAD04-COLO1-CE2-GPC02 | 2024-11-18 | NUEVA | 7.506 | >5 y ≤20 MWt | 02 01 05 02 | B | Motor diésel (ciclo diésel) | Otros combustibles líquidos | 100% HVO100 0%Gasóleo (gasóleo sólo en caso de falta de suministro) | Gasóleo | 33840 | Litros | 8760 | 60 | 76.1918 | SI
B02806768 | Microsoft 7724 Spain, S.L. | Pº CLUB DEPORTIVO, 1 | 28223 | POZUELO DE ALARCÓN | Avda. Fuente Nueva, 3, Polígono Industrial Sur | 28703 | San Sebastián de los Reyes | 2800119424 | 28-APCA-2024/00011 | 6311 | 02 01 05 01 |  | MAD04-COLO1-CE3-GPC03 | 2024-11-20 | NUEVA | 7.506 | >5 y ≤20 MWt | 02 01 05 02 | B | Motor diésel (ciclo diésel) | Otros combustibles líquidos | 100% HVO100 0%Gasóleo (gasóleo sólo en caso de falta de suministro) | Gasóleo | 33840 | Litros | 8760 | 60 | 76.1918 | SI
B02806768 | Microsoft 7724 Spain, S.L. | Pº CLUB DEPORTIVO, 1 | 28223 | POZUELO DE ALARCÓN | Avda. Fuente Nueva, 3, Polígono Industrial Sur | 28703 | San Sebastián de los Reyes | 2800119424 | 28-APCA-2024/00011 | 6311 | 02 01 05 01 |  | MAD04-COLO1-CE4-GPC04 | 2024-11-21 | NUEVA | 7.506 | >5 y ≤20 MWt | 02 01 05 02 | B | Motor diésel (ciclo diésel) | Otros combustibles líquidos | 100% HVO100 0%Gasóleo (gasóleo sólo en caso de falta de suministro) | Gasóleo | 33840 | Litros | 8760 | 60 | 76.1918 | SI
B02806768 | Microsoft 7724 Spain, S.L. | Pº CLUB DEPORTIVO, 1 | 28223 | POZUELO DE ALARCÓN | Avda. Fuente Nueva, 3, Polígono Industrial Sur | 28703 | San Sebastián de los Reyes | 2800119424 | 28-APCA-2024/00011 | 6311 | 02 01 05 01 |  | MAD04-UMS01-ADMIN | 2024-11-22 | NUEVA | 1.62 | ≥1 y ≤5 MWt | 02 01 05 03 | C | Motor diésel (ciclo diésel) | Otros combustibles líquidos | 100% HVO100 0%Gasóleo (gasóleo sólo en caso de falta de suministro) | Gasóleo | 33840 | Litros | 8760 | 60 | 353.0222 | SI
A87299848 | IMPRENTA DE BILLETES, S.A. (IMBISA) | AVENIDA DE DAROCA 294 (VICÁLVARO) | 28032 | MADRID | AVENIDA DE DAROCA 294 (VICÁLVARO) | 28032 | MADRID | 2800118350 | 28-APCA-2023/00032 | 1812 | 06 04 03 04 | 8.17 | Grupo electrógeno GE-1 | 2022-04-18 | NUEVA | 2.59 | ≥1 y ≤5 MWt | 03 01 05 03 | C | Motor diésel (ciclo diésel) | Gasóleo |  | Gasóleo | 264.58 | kg | 3195 | 5 | 24.5171 | SI
A87299848 | IMPRENTA DE BILLETES, S.A. (IMBISA) | AVENIDA DE DAROCA 294 (VICÁLVARO) | 28032 | MADRID | AVENIDA DE DAROCA 294 (VICÁLVARO) | 28032 | MADRID | 2800118350 | 28-APCA-2023/00032 | 1812 | 06 04 03 04 |  | Grupo electrógeno GE-2 | 2022-04-18 | NUEVA | 1.347 | ≥1 y ≤5 MWt | 03 01 05 03 | C | Motor diésel (ciclo diésel) | Gasóleo |  | Gasóleo | 198.85 | kg | 3195 | 5 | 35.4298 | SI
A87299848 | IMPRENTA DE BILLETES, S.A. (IMBISA) | AVENIDA DE DAROCA 294 (VICÁLVARO) | 28032 | MADRID | AVENIDA DE DAROCA 294 (VICÁLVARO) | 28032 | MADRID | 2800118350 | 28-APCA-2023/00032 | 1812 | 06 04 03 04 |  | Grupo electrógeno GE-3 | 2022-04-18 | NUEVA | 2.05 | ≥1 y ≤5 MWt | 03 01 05 03 | C | Motor diésel (ciclo diésel) | Gasóleo |  | Gasóleo | 231.3 | kg | 3195 | 5 | 27.079 | SI
A87299848 | IMPRENTA DE BILLETES, S.A. (IMBISA) | AVENIDA DE DAROCA 294 (VICÁLVARO) | 28032 | MADRID | AVENIDA DE DAROCA 294 (VICÁLVARO) | 28032 | MADRID | 2800118350 | 28-APCA-2023/00032 | 1812 | 06 04 03 04 |  | Grupo electrógeno GE-4 | 2022-04-18 | NUEVA | 1.347 | ≥1 y ≤5 MWt | 03 01 05 03 | C | Motor diésel (ciclo diésel) | Gasóleo |  | Gasóleo | 198.85 | kg | 3195 | 5 | 35.4298 | SI
B82248915 | DISTRIBUCIONES AVICOLAS ARRANZ, S.L. | C/ CAMINO DE VALDEOLIVAS 1 | 28750 | SAN AGUSTÍN DE GUADALIX | C/ CAMINO DE VALDEOLIVAS 1 | 28750 | SAN AGUSTÍN DE GUADALIX | 2800098077 | 28-APCA-N-2024/00103 | 4632 | 03 01 03 04 | 1.12 | GRUPO ELECTROGENO DE EMERGENCIA | 2018-09-01 | EXISTENTE | 1.12 | ≥1 y ≤5 MWt | 03 01 03 04 | C | Motor diésel (ciclo diésel) | Gasóleo |  | Gasóleo | 85.44 | kg | 1826 | 1.2 | 76.2857 | SI
A28019206 | FERROVIAL CONSTRUCCIÓN, S.A. | C/ RIBERA DEL LOIRA, 42 | 28042 | MADRID | C/ GRAN VIA DE TRES CANTOS | 28760 | TRES CANTOS | 2800123857 | 28-APCA-2023/00013 | 4122 | 03 01 05 03 |  | GRUPO ELECTROGENO 800 kVA | 2025-08-04 | NUEVA | 1.729 | ≥1 y ≤5 MWt | 03 01 05 03 | C | Motor diésel (ciclo diésel) | Gasóleo |  | Gasóleo | 120000 | Litros | 900 | 900 | 78.1955 | NO
A81054876 | 3 BOBINADOS Y MONTAJES ELECTRONICA, S.A. | C/ MARGARITA SALAS, 5 | 28521 | RIVAS-VACIAMADRID | C/ MARGARITA SALAS, 5 | 28521 | RIVAS-VACIAMADRID | 2800109041 | 28-APCA-N-2025/00019 | 62100 | 03 01 05 03 | 1.25 | Grupo Electrógeno KOHLER | 2020-01-02 | NUEVA | 1.25 | ≥1 y ≤5 MWt | 03 01 05 03 | C | Motor diésel (ciclo diésel) | Gasóleo |  | Gasóleo | 1000 | Litros | 1754 | 450 | 1.8027 | NO
A41696097 | EQUINIX SPAIN, S.A.U. | C/ VALGRANDE, 6 | 28108 | ALCOBENDAS | C/ PEDRIZA, 6 | 28108 | ALCOBENDAS | 2800130598 | 28-APCA-2025/00023 | 6209 | 02 01 05 01 | 47.814 | Grupo electrógeno A | 2025-09-30 | NUEVA | 7.969 | >5 y ≤20 MWt | 02 01 05 02 | B | Motor diésel (ciclo diésel) | Gasóleo |  | Gasóleo | 117312 | Litros | 8760 | 24.44 | 610.7667 | SI
A41696097 | EQUINIX SPAIN, S.A.U. | C/ VALGRANDE, 6 | 28108 | ALCOBENDAS | C/ PEDRIZA, 6 | 28108 | ALCOBENDAS | 2800130598 | 28-APCA-2025/00023 | 6209 | 02 01 05 01 |  | Grupo electrógeno B | 2025-09-30 | NUEVA | 7.969 | >5 y ≤20 MWt | 02 01 05 02 | B | Motor diésel (ciclo diésel) | Gasóleo |  | Gasóleo | 117312 | Litros | 8760 | 24.44 | 610.7667 | SI
A41696097 | EQUINIX SPAIN, S.A.U. | C/ VALGRANDE, 6 | 28108 | ALCOBENDAS | C/ PEDRIZA, 6 | 28108 | ALCOBENDAS | 2800130598 | 28-APCA-2025/00023 | 6209 | 02 01 05 01 |  | Grupo electrógeno R | 2026-06-30 | NUEVA | 7.969 | >5 y ≤20 MWt | 02 01 05 02 | B | Motor diésel (ciclo diésel) | Gasóleo |  | Gasóleo | 117312 | Litros | 8760 | 24.44 | 610.7667 | SI
A41696097 | EQUINIX SPAIN, S.A.U. | C/ VALGRANDE, 6 | 28108 | ALCOBENDAS | C/ PEDRIZA, 6 | 28108 | ALCOBENDAS | 2800130598 | 28-APCA-2025/00023 | 6209 | 02 01 05 01 |  | Grupo electrógeno C | 2028-01-01 | NUEVA | 7.969 | >5 y ≤20 MWt | 02 01 05 02 | B | Motor diésel (ciclo diésel) | Gasóleo |  | Gasóleo | 117313 | Litros | 8760 | 24.44 | 610.7719 | SI
A41696097 | EQUINIX SPAIN, S.A.U. | C/ VALGRANDE, 6 | 28108 | ALCOBENDAS | C/ PEDRIZA, 6 | 28108 | ALCOBENDAS | 2800130598 | 28-APCA-2025/00023 | 6209 | 02 01 05 01 |  | Grupo electrógeno D | 2028-01-01 | NUEVA | 7.969 | >5 y ≤20 MWt | 02 01 05 02 | B | Motor diésel (ciclo diésel) | Gasóleo |  | Gasóleo | 117314 | Litros | 8760 | 24.44 | 610.7771 | SI
A41696097 | EQUINIX SPAIN, S.A.U. | C/ VALGRANDE, 6 | 28108 | ALCOBENDAS | C/ PEDRIZA, 6 | 28108 | ALCOBENDAS | 2800130598 | 28-APCA-2025/00023 | 6209 | 02 01 05 01 |  | Grupo electrógeno E | 2028-01-01 | NUEVA | 7.969 | >5 y ≤20 MWt | 02 01 05 02 | B | Motor diésel (ciclo diésel) | Gasóleo |  | Gasóleo | 117315 | Litros | 8760 | 24.44 | 610.7823 | SI
A31000268 | CEMENTOS PORTLAND VALDERRIVAS, S.A. | CALLE DORMITALERÍA, 72 | 31001 | PAMPLONA | CARRETERA M-221, KM. 12,700 | 28560 | CARABAÑA | 2800079806 | 28-APCA-2015/00037 | 811 | 04 06 16 01 | 1.47 | Grupo electrógeno 800 kVA | 2019-09-12 | NUEVA | 1.47 | ≥1 y ≤5 MWt | 03 01 05 03 | C | Motor diésel (ciclo diésel) | Gasóleo |  | Gasóleo | 67763 | kg | 1449 | 927 | 59.6729 | NO
A28017895 | EL CORTE INGLÉS S.A. | C/ HERMOSILLA, 112 | 280009 | MADRID | CTRA DE LA CORUÑA, KM 12,5 | 28224 | POZUELO DE ALARCÓN | 2800061801 | 28-APCA-2023/00033 | 4719 | 02 01 05 02 | 8.477 | Grupo electrógeno nº 1: (MARCA: CATERPILLAR; Nº SERIE: 6PA02066; MODELO: 3512) | 1994-05-01 | EXISTENTE | 2.5928 | ≥1 y ≤5 MWt | 02 01 05 03 | C | Motor diésel (ciclo diésel) | Gasóleo |  | Gasóleo | 1000 | Litros | 4264 | 480 | 0.81476 | SI
A28017895 | EL CORTE INGLÉS S.A. | C/ HERMOSILLA, 112 | 280009 | MADRID | CTRA DE LA CORUÑA, KM 12,5 | 28224 | POZUELO DE ALARCÓN | 2800061801 | 28-APCA-2023/00033 | 4719 | 02 01 05 02 |  | Grupo electrógeno nº 2: (MARCA: CATERPILLAR; Nº SERIE: 6PA02069; MODELO: 3512) | 1994-05-01 | EXISTENTE | 2.5928 | ≥1 y ≤5 MWt | 02 01 05 03 | C | Motor diésel (ciclo diésel) | Gasóleo |  | Gasóleo | 1000 | Litros | 4264 | 480 | 0.81476 | SI
A28017895 | EL CORTE INGLÉS S.A. | C/ HERMOSILLA, 112 | 280009 | MADRID | CTRA DE LA CORUÑA, KM 12,5 | 28224 | POZUELO DE ALARCÓN | 2800061801 | 28-APCA-2023/00033 | 4719 | 02 01 05 02 |  | Grupo electrógeno nº 3: (MARCA: CUMMINS; Nº SERIE: A03K312440; MODELO: 1120DFLC) | 2004-02-01 | EXISTENTE | 3.2934 | ≥1 y ≤5 MWt | 02 01 05 03 | C | Motor diésel (ciclo diésel) | Gasóleo |  | Gasóleo | 1000 | Litros | 4264 | 480 | 0.64143 | SI
B86758877 | SAG MANUFACTURING, S.L.U. | CTRA. NACIONAL 1, KM. 36 | 28750 | SAN AGUSTIN DE GUADALIX | CTRA. NACIONAL 1, KM. 36 | 28750 | SAN AGUSTIN DE GUADALIX | 2800021626 | 28-APCA-2016/00006 | 2120 | 03 01 03 02 | 4.779 | Caldera de Vapor 244279 | 1976-01-01 | EXISTENTE | 1.814 | ≥1 y ≤5 MWt | 03 01 03 03 | C | Otros equipos (incluye calderas) | Gas natural |  | Gas Natural | 82963 | Nm3 | 5352 | 292 | 164.3705 | NO
B86758877 | SAG MANUFACTURING, S.L.U. | CTRA. NACIONAL 1, KM. 36 | 28750 | SAN AGUSTIN DE GUADALIX | CTRA. NACIONAL 1, KM. 36 | 28750 | SAN AGUSTIN DE GUADALIX | 2800021626 | 28-APCA-2016/00006 | 2120 | 03 01 03 02 |  | Caldera de Vapor A-349898 | 2004-01-01 | EXISTENTE | 2.965 | ≥1 y ≤5 MWt | 03 01 03 03 | C | Otros equipos (incluye calderas) | Gas natural |  | Gas Natural | 292341 | Nm3 | 5352 | 3992 | 25.9199 | NO
B86758877 | SAG MANUFACTURING, S.L.U. | CTRA. NACIONAL 1, KM. 36 | 28750 | SAN AGUSTIN DE GUADALIX | CTRA. NACIONAL 1, KM. 36 | 28750 | SAN AGUSTIN DE GUADALIX | 2800021626 | 28-APCA-2016/00006 | 2120 | 03 01 03 02 | 1.549 | Grupo electrógeno | 1975-05-28 | EXISTENTE | 1.14 | ≥1 y ≤5 MWt | 03 01 05 03 | C | Motor diésel (ciclo diésel) | Gasóleo |  | Gasóleo | 680 | Litros | 5352 | 7.33 | 82.516 | SI
A84288497 | SOCIEDAD CONCESIONARIA HOSPITAL MAJADAHONDA S.A. | C/ JOAQUÍN RODRIGO, 2 | 28222 | MAJADAHONDA | C/ JOAQUÍN RODRIGO, 2 | 28222 | MAJADAHONDA | 2800061260 | 28-APCA-2013/00039 | 8610 | 02 01 03 01 | 22 | Caldera 1 | 2008-02-04 | EXISTENTE | 5 | ≥1 y ≤5 MWt | 02 01 03 02 | C | Otros equipos (incluye calderas) | Gas natural | Gasóleo | Gas Natural | 287135 | kg | 8760 | 1122 | Caso no considerado | NO
A84288497 | SOCIEDAD CONCESIONARIA HOSPITAL MAJADAHONDA S.A. | C/ JOAQUÍN RODRIGO, 2 | 28222 | MAJADAHONDA | C/ JOAQUÍN RODRIGO, 2 | 28222 | MAJADAHONDA | 2800061260 | 28-APCA-2013/00039 | 8610 | 02 01 03 01 |  | Caldera 2 | 2008-02-04 | EXISTENTE | 5 | ≥1 y ≤5 MWt | 02 01 03 02 | C | Otros equipos (incluye calderas) | Gas natural | Gasóleo | Gas Natural | 367919 | kg | 8760 | 1437 | Caso no considerado | NO
A84288497 | SOCIEDAD CONCESIONARIA HOSPITAL MAJADAHONDA S.A. | C/ JOAQUÍN RODRIGO, 2 | 28222 | MAJADAHONDA | C/ JOAQUÍN RODRIGO, 2 | 28222 | MAJADAHONDA | 2800061260 | 28-APCA-2013/00039 | 8610 | 02 01 03 01 |  | Caldera 3 | 2008-02-04 | EXISTENTE | 5 | ≥1 y ≤5 MWt | 02 01 03 02 | C | Otros equipos (incluye calderas) | Gas natural | Gasóleo | Gas Natural | 1104345 | kg | 8760 | 4314 | Caso no considerado | NO
A84288497 | SOCIEDAD CONCESIONARIA HOSPITAL MAJADAHONDA S.A. | C/ JOAQUÍN RODRIGO, 2 | 28222 | MAJADAHONDA | C/ JOAQUÍN RODRIGO, 2 | 28222 | MAJADAHONDA | 2800061260 | 28-APCA-2013/00039 | 8610 | 02 01 03 01 |  | Caldera 4 | 2008-02-04 | EXISTENTE | 5 | ≥1 y ≤5 MWt | 02 01 03 02 | C | Otros equipos (incluye calderas) | Gas natural | Gasóleo | Gas Natural | 1166396 | kg | 8760 | 4557 | Caso no considerado | NO
A84288497 | SOCIEDAD CONCESIONARIA HOSPITAL MAJADAHONDA S.A. | C/ JOAQUÍN RODRIGO, 2 | 28222 | MAJADAHONDA | C/ JOAQUÍN RODRIGO, 2 | 28222 | MAJADAHONDA | 2800061260 | 28-APCA-2013/00039 | 8610 | 02 01 03 01 |  | Caldera 5 | 2008-02-04 | EXISTENTE | 2 | ≥1 y ≤5 MWt | 02 01 03 02 | C | Otros equipos (incluye calderas) | Gas natural | Gasóleo | Gas Natural | 12 | kg | 8760 | 5 | Caso no considerado | SI
A84288497 | SOCIEDAD CONCESIONARIA HOSPITAL MAJADAHONDA S.A. | C/ JOAQUÍN RODRIGO, 2 | 28222 | MAJADAHONDA | C/ JOAQUÍN RODRIGO, 2 | 28222 | MAJADAHONDA | 2800061260 | 28-APCA-2013/00039 | 8610 | 02 01 05 02 | 10.43 | Grupo Electrógeno 1-1 | 2008-02-20 | EXISTENTE | 1.51 | ≥1 y ≤5 MWt | 02 01 05 03 | C | Motor diésel (ciclo diésel) | Gasóleo |  | Gasóleo | 887.88 | kg | 8760 | 7 | 100.8 | SI
A84288497 | SOCIEDAD CONCESIONARIA HOSPITAL MAJADAHONDA S.A. | C/ JOAQUÍN RODRIGO, 2 | 28222 | MAJADAHONDA | C/ JOAQUÍN RODRIGO, 2 | 28222 | MAJADAHONDA | 2800061260 | 28-APCA-2013/00039 | 8610 | 02 01 05 02 |  | Grupo Electrógeno 1-2 | 2008-02-20 | EXISTENTE | 1.51 | ≥1 y ≤5 MWt | 02 01 05 03 | C | Motor diésel (ciclo diésel) | Gasóleo |  | Gasóleo | 887.88 | kg | 8760 | 7 | 100.8 | SI
A84288497 | SOCIEDAD CONCESIONARIA HOSPITAL MAJADAHONDA S.A. | C/ JOAQUÍN RODRIGO, 2 | 28222 | MAJADAHONDA | C/ JOAQUÍN RODRIGO, 2 | 28222 | MAJADAHONDA | 2800061260 | 28-APCA-2013/00039 | 8610 | 02 01 05 02 |  | Grupo Electrógeno 2 | 2008-02-20 | EXISTENTE | 2.28 | ≥1 y ≤5 MWt | 02 01 05 03 | C | Motor diésel (ciclo diésel) | Gasóleo |  | Gasóleo | 1340.64 | kg | 8760 | 7 | 100.8 | SI
A84288497 | SOCIEDAD CONCESIONARIA HOSPITAL MAJADAHONDA S.A. | C/ JOAQUÍN RODRIGO, 2 | 28222 | MAJADAHONDA | C/ JOAQUÍN RODRIGO, 2 | 28222 | MAJADAHONDA | 2800061260 | 28-APCA-2013/00039 | 8610 | 02 01 05 02 |  | Grupo Electrógeno 3 | 2008-02-20 | EXISTENTE | 2.28 | ≥1 y ≤5 MWt | 02 01 05 03 | C | Motor diésel (ciclo diésel) | Gasóleo |  | Gasóleo | 1340.64 | kg | 8760 | 7 | 100.8 | SI
A84288497 | SOCIEDAD CONCESIONARIA HOSPITAL MAJADAHONDA S.A. | C/ JOAQUÍN RODRIGO, 2 | 28222 | MAJADAHONDA | C/ JOAQUÍN RODRIGO, 2 | 28222 | MAJADAHONDA | 2800061260 | 28-APCA-2013/00039 | 8610 | 02 01 05 02 |  | Grupo Electrógeno 4 | 2008-02-20 | EXISTENTE | 2.28 | ≥1 y ≤5 MWt | 02 01 05 03 | C | Motor diésel (ciclo diésel) | Gasóleo |  | Gasóleo | 1340.64 | kg | 8760 | 7 | 100.8 | SI
B86812849 | HOSPITAL LA LUZ, S.L. | C/ MAESTRO ÁNGEL LLORCA, 8 | 28003 | MADRID | C/ MAESTRO ÁNGEL LLORCA, 8 | 28003 | MADRID | 2800133679 | 28-APCA-N-2018/00028 | 8610 | 02 01 03 02 | 2 | Quemador Caldera de calefacción 1 (40695511) | 2022-11-28 | NUEVA | 1 | ≥1 y ≤5 MWt | 02 01 03 02 | C | Otros equipos (incluye calderas) | Gas natural |  | Gas Natural | 1445073 | kWh | 8760 | 2555 | 56.5586 | NO
B86812849 | HOSPITAL LA LUZ, S.L. | C/ MAESTRO ÁNGEL LLORCA, 8 | 28003 | MADRID | C/ MAESTRO ÁNGEL LLORCA, 8 | 28003 | MADRID | 2800133679 | 28-APCA-N-2018/00028 | 8610 | 02 01 03 02 |  | Quemador Caldera de calefacción 2 (40695512) | 2022-11-28 | NUEVA | 1 | ≥1 y ≤5 MWt | 02 01 03 02 | C | Otros equipos (incluye calderas) | Gas natural |  | Gas Natural | 1445073 | kWh | 8760 | 2555 | 56.5586 | NO
A79129631 | SUN CHEMICAL S.A.U. | CALLE DE LA HABANA, S/N | 28806 | ALCALÁ DE HENARES | CALLE DE LA HABANA, S/N | 28806 | ALCALÁ DE HENARES | 2800021756 | 28-APCA-2014/00036 | 2030 | 06 03 08 01 | 2.992 | Caldera de Vapor 1 | 2000-06-30 | EXISTENTE | 1.466 | ≥1 y ≤5 MWt | 03 01 03 03 | C | Otros equipos (incluye calderas) | Gas natural |  | Gas Natural | 29450 | kWh | 4160 | 850 | 2.3634 | NO
A79129631 | SUN CHEMICAL S.A.U. | CALLE DE LA HABANA, S/N | 28806 | ALCALÁ DE HENARES | CALLE DE LA HABANA, S/N | 28806 | ALCALÁ DE HENARES | 2800021756 | 28-APCA-2014/00036 | 2030 | 06 03 08 01 | 2.992 | Caldera de Vapor 2 | 2000-06-30 | EXISTENTE | 1.526 | ≥1 y ≤5 MWt | 03 01 03 03 | C | Otros equipos (incluye calderas) | Gas natural |  | Gas Natural | 29450 | kWh | 4160 | 850 | 2.2704 | NO
B28153252 | CARTONAJES UNIÓN S.L.U | CAMINO VIEJO DEL GRAO S/N GANDIA | 46730 | GANDIA | CTRA. DE FUENLABRADA A GRIÑON KM, 6.700 | 28971 | GRIÑON | 2800019634 | 28-APCA-2025/00034 | 1721 | 03 01 03 02 | 5.188 | Caldera 1 | 1990-01-11 | EXISTENTE | 5.188 | >5 y ≤20 MWt | 03 01 03 02 | C | Otros equipos (incluye calderas) | Otros combustibles líquidos |  | Fuelóleo | SIN ACTIVIDAD ACTUAL | SIN ACTIVIDAD ACTUAL | 5760 | 1300 | Caso no considerado | NO
B86777471 | RIALS EXTRUSIÓN TÉCNICA S.L. | C/ PRIMAVERA, 9 | 28850 | TORREJÓN DE ARDOZ | C/ PRIMAVERA, 9 | 28850 | TORREJÓN DE ARDOZ | 2800005467 | 28-APCA-N-2025/00036 | 2219 | 03 01 03 03 | 2.066 | Generador de vapor | 2002-06-26 | EXISTENTE | 1.542 | ≥1 y ≤5 MWt | 03 01 03 03 | C | Otros equipos (incluye calderas) | Gasóleo |  | Gasóleo | 20000 | Litros | 1792 | 1600 | 8.2198 | NO
A28633667 | S.A.U. SULQUISA | PARAJE DE VALDEGUERRA S/N | 28380 | COLMENAR DE OREJA | PARAJE DE VALDEGUERRA S/N | 28380 | COLMENAR DE OREJA | 2800006222 | 28-APCA-2025/00035 | 2013 | 04 04 16 50 | 19.8 | Generador de vapor híbrido (GHV‐1) | 2023-12-11 | NUEVA | 6.6 | >5 y ≤20 MWt | 03 01 03 02 | C | Otros equipos (incluye calderas) | Gas natural |  | Gas Natural | 34862000 | kWh | 8760 | 8760 | 60.2982 | NO
A28633667 | S.A.U. SULQUISA | PARAJE DE VALDEGUERRA S/N | 28380 | COLMENAR DE OREJA | PARAJE DE VALDEGUERRA S/N | 28380 | COLMENAR DE OREJA | 2800006222 | 28-APCA-2025/00035 | 2013 | 04 04 16 50 |  | Generador de vapor híbrido (GHV‐2) | 2023-12-11 | NUEVA | 6.6 | >5 y ≤20 MWt | 03 01 03 02 | C | Otros equipos (incluye calderas) | Gas natural |  | Gas Natural | 34862000 | kWh | 8760 | 8760 | 60.2982 | NO
A28633667 | S.A.U. SULQUISA | PARAJE DE VALDEGUERRA S/N | 28380 | COLMENAR DE OREJA | PARAJE DE VALDEGUERRA S/N | 28380 | COLMENAR DE OREJA | 2800006222 | 28-APCA-2025/00035 | 2013 | 04 04 16 50 |  | Generador de vapor híbrido (GHV‐3) | 2023-12-11 | NUEVA | 6.6 | >5 y ≤20 MWt | 03 01 03 02 | C | Otros equipos (incluye calderas) | Gas natural |  | Gas Natural | 34862000 | kWh | 8760 | 8760 | 60.2982 | NO
B82265364 | ENDESA MEDIOS Y SISTEMAS, S.L. | CALLE RIBERA DEL LOIRA, 60 | 28042 | MADRID | CALLE RIBERA DEL LOIRA | 28042 | MADRID | 2800014303 | 28-APCA-2025/00042 | 6209 | 02 01 03 02 | 5.25 | Caldera 1 Bosch | 2002-01-01 | EXISTENTE | 1.75 | ≥1 y ≤5 MWt | 02 01 03 02 | C | Otros equipos (incluye calderas) | Gas natural |  | Gas Natural | 271.693 | Nm3 | 2779 | 2779 | 0.058629 | NO
B82265364 | ENDESA MEDIOS Y SISTEMAS, S.L. | CALLE RIBERA DEL LOIRA, 60 | 28042 | MADRID | CALLE RIBERA DEL LOIRA | 28042 | MADRID | 2800014303 | 28-APCA-2025/00042 | 6209 | 02 01 03 02 |  | Caldera 2 Buderus | 2002-01-01 | EXISTENTE | 1.75 | ≥1 y ≤5 MWt | 02 01 03 02 | C | Otros equipos (incluye calderas) | Gas natural |  | Gas Natural | 271.693 | Nm3 | 2779 | 2779 | 0.058629 | NO
B82265364 | ENDESA MEDIOS Y SISTEMAS, S.L. | CALLE RIBERA DEL LOIRA, 60 | 28042 | MADRID | CALLE RIBERA DEL LOIRA | 28042 | MADRID | 2800014303 | 28-APCA-2025/00042 | 6209 | 02 01 03 02 |  | Caldera 3 Bosch | 2002-01-01 | EXISTENTE | 1.75 | ≥1 y ≤5 MWt | 02 01 03 02 | C | Otros equipos (incluye calderas) | Gas natural |  | Gas Natural | 271.693 | Nm3 | 2779 | 2779 | 0.058629 | NO
B82265364 | ENDESA MEDIOS Y SISTEMAS, S.L. | CALLE RIBERA DEL LOIRA, 60 | 28042 | MADRID | CALLE RIBERA DEL LOIRA | 28042 | MADRID | 2800014303 | 28-APCA-2025/00042 | 6209 | 02 01 05 03 | 7.15 | Grupo Electrógeno 1 Electra Molins | 2002-01-01 | EXISTENTE | 3.575 | ≥1 y ≤5 MWt | 02 01 05 03 | C | Motor diésel (ciclo diésel) | Gasóleo |  | Gasóleo | 1680 | kg | 2779 | 10 | 56.3916 | SI
B82265364 | ENDESA MEDIOS Y SISTEMAS, S.L. | CALLE RIBERA DEL LOIRA, 60 | 28042 | MADRID | CALLE RIBERA DEL LOIRA | 28042 | MADRID | 2800014303 | 28-APCA-2025/00042 | 6209 | 02 01 05 03 |  | Grupo Electrógeno 2 Electra Molins | 2002-01-01 | EXISTENTE | 3.575 | ≥1 y ≤5 MWt | 02 01 05 03 | C | Motor diésel (ciclo diésel) | Gasóleo |  | Gasóleo | 1680 | kg | 2779 | 10 | 56.3916 | SI
A79314241 | PREFABRICADOS DELTA, S.A. | C/ FEDERICO SALMERÓN, 13 | 28070 | HUMANES DE MADRID | AV. INDUSTRIA, 73 | 28070 | HUMANES DE MADRID | 2800019040 | 28-APCA-2016/00070 | 2361 | 04 06 12 06 | 3.743 | Caldera ATTSU (Hormigón) | 2015-10-17 | EXISTENTE | 1.3 | ≥1 y ≤5 MWt | 03 01 03 03 | C | Otros equipos (incluye calderas) | Gasóleo |  | Gasóleo | 12663 | Litros | 3952 | 820 | 12.0453 | NO
A79314241 | PREFABRICADOS DELTA, S.A. | C/ FEDERICO SALMERÓN, 13 | 28070 | HUMANES DE MADRID | AV. INDUSTRIA, 73 | 28070 | HUMANES DE MADRID | 2800019040 | 28-APCA-2016/00070 | 2361 | 04 06 12 06 |  | Caldera ROCA | 2003-01-01 | EXISTENTE | 2.443 | ≥1 y ≤5 MWt | 03 01 03 03 | C | Otros equipos (incluye calderas) | Gasóleo |  | Gasóleo | 1113.5 | Litros | 3952 | 50 | 9.2435 | NO
A08152621 | BIMBO SAU | CALLE CIGOITIA, 1 | 28022 | MADRID | BIMBO - FABRICA LAS MERCEDES | 28022 | MADRID | 2800004930 | 28-APCA-2019/00008 | 1071 | 03 01 03 02 | 6.98 | Generador de vapor P.I. Madrid Nº 176317 | 1973-01-01 | EXISTENTE | 2.289 | ≥1 y ≤5 MWt | 03 01 03 03 | C | Otros equipos (incluye calderas) | Gas natural |  | Gas natural | 596592 | kWh | 8640 | 8640 | 3.0166 | NO
A08152621 | BIMBO SAU | CALLE CIGOITIA, 1 | 28022 | MADRID | BIMBO - FABRICA LAS MERCEDES | 28022 | MADRID | 2800004930 | 28-APCA-2019/00008 | 1071 | 03 01 03 02 |  | Generador de vapor P.I. Madrid Nº 176316 | 1973-01-01 | EXISTENTE | 1.907 | ≥1 y ≤5 MWt | 03 01 03 03 | C | Otros equipos (incluye calderas) | Gas natural |  | Gas natural | 890162 | kWh | 8640 | 8640 | 5.4026 | NO
A08152621 | BIMBO SAU | CALLE CIGOITIA, 1 | 28022 | MADRID | BIMBO - FABRICA LAS MERCEDES | 28022 | MADRID | 2800004930 | 28-APCA-2019/00008 | 1071 | 03 01 03 02 |  | Caldera de calefacción 1 | 1974-09-27 | EXISTENTE | 1.395 | ≥1 y ≤5 MWt | 03 01 03 03 | C | Otros equipos (incluye calderas) | Gas natural |  | Gas natural | 445081 | kWh | 8640 | 8640 | 3.6928 | NO
A08152621 | BIMBO SAU | CALLE CIGOITIA, 1 | 28022 | MADRID | BIMBO - FABRICA LAS MERCEDES | 28022 | MADRID | 2800004930 | 28-APCA-2019/00008 | 1071 | 03 01 03 02 |  | Caldera de calefacción 2 | 1974-09-27 | EXISTENTE | 1.395 | ≥1 y ≤5 MWt | 03 01 03 03 | C | Otros equipos (incluye calderas) | Gas natural |  | Gas natural | 445081 | kWh | 8640 | 8640 | 3.6928 | NO
B82788886 | GLOBAL SWITCH PROPERTY MADRID S.L. | CALLE YÉCORA, 4 | 28022 | MADRID | CALLE YÉCORA, 4 | 28022 | MADRID | 2800030209 | 28-APCA-2013/00006 | 6820 | 03 01 05 01 | 91.74 | GRUPO GENERADOR 1 | 2005-01-01 | EXISTENTE | 7.57 | >5 y ≤20 MWt | 03 01 05 02 | B | Motor diésel (ciclo diésel) | Gasóleo |  | Gasóleo | 1602.03 | kg | 8760 | 6.49 | 39.1301 | SI
B82788886 | GLOBAL SWITCH PROPERTY MADRID S.L. | CALLE YÉCORA, 4 | 28022 | MADRID | CALLE YÉCORA, 4 | 28022 | MADRID | 2800030209 | 28-APCA-2013/00006 | 6820 | 03 01 05 01 |  | GRUPO GENERADOR 2 | 2005-01-01 | EXISTENTE | 7.57 | >5 y ≤20 MWt | 03 01 05 02 | B | Motor diésel (ciclo diésel) | Gasóleo |  | Gasóleo | 1174.21 | kg | 8760 | 5.35 | 34.7918 | SI
B82788886 | GLOBAL SWITCH PROPERTY MADRID S.L. | CALLE YÉCORA, 4 | 28022 | MADRID | CALLE YÉCORA, 4 | 28022 | MADRID | 2800030209 | 28-APCA-2013/00006 | 6820 | 03 01 05 01 |  | GRUPO GENERADOR 3 | 2005-01-01 | EXISTENTE | 7.57 | >5 y ≤20 MWt | 03 01 05 02 | B | Motor diésel (ciclo diésel) | Gasóleo |  | Gasóleo | 929.99 | kg | 8760 | 4.23 | 34.8516 | SI
B82788886 | GLOBAL SWITCH PROPERTY MADRID S.L. | CALLE YÉCORA, 4 | 28022 | MADRID | CALLE YÉCORA, 4 | 28022 | MADRID | 2800030209 | 28-APCA-2013/00006 | 6820 | 03 01 05 01 |  | GRUPO GENERADOR 4 | 2013-04-01 | EXISTENTE | 7.57 | >5 y ≤20 MWt | 03 01 05 02 | B | Motor diésel (ciclo diésel) | Gasóleo |  | Gasóleo | 840.98 | kg | 8760 | 3.96 | 33.6648 | SI
B82788886 | GLOBAL SWITCH PROPERTY MADRID S.L. | CALLE YÉCORA, 4 | 28022 | MADRID | CALLE YÉCORA, 4 | 28022 | MADRID | 2800030209 | 28-APCA-2013/00006 | 6820 | 03 01 05 01 |  | GRUPO GENERADOR 5 | 2022-06-01 | NUEVA | 7.34 | >5 y ≤20 MWt | 03 01 05 02 | B | Motor diésel (ciclo diésel) | Gasóleo |  | Gasóleo | 1073.5 | kg | 8760 | 8.85 | 19.831 | SI
B82788886 | GLOBAL SWITCH PROPERTY MADRID S.L. | CALLE YÉCORA, 4 | 28022 | MADRID | CALLE YÉCORA, 4 | 28022 | MADRID | 2800030209 | 28-APCA-2013/00006 | 6820 | 03 01 05 01 |  | GRUPO GENERADOR 6 | 2026-03-01 | NUEVA | 7.64 | >5 y ≤20 MWt | 03 01 05 02 | B | Motor diésel (ciclo diésel) | Gasóleo |  | Gasóleo | 1656 | kg | 8760 | 8.28 | 31.4136 | SI
B82788887 | GLOBAL SWITCH PROPERTY MADRID S.L. | CALLE YÉCORA, 4 | 28022 | MADRID | CALLE YÉCORA, 6 | 28022 | MADRID | 2800030209 | 28-APCA-2013/00006 | 6820 | 03 01 05 01 |  | GRUPO GENERADOR 1 (MAD02) | 2027-10-01 | NUEVA | 7.74 | >5 y ≤20 MWt | 03 01 05 02 | B | Motor diésel (ciclo diésel) | Otros combustibles líquidos |  | Gasóleo | 190 | kg | 8760 | 8.28 | 3.5577 | SI
B82788887 | GLOBAL SWITCH PROPERTY MADRID S.L. | CALLE YÉCORA, 4 | 28022 | MADRID | CALLE YÉCORA, 6 | 28022 | MADRID | 2800030209 | 28-APCA-2013/00006 | 6820 | 03 01 05 01 |  | GRUPO GENERADOR 2 (MAD02) | 2027-10-01 | NUEVA | 7.74 | >5 y ≤20 MWt | 03 01 05 02 | B | Motor diésel (ciclo diésel) | Otros combustibles líquidos |  | Gasóleo | 190 | kg | 8760 | 8.28 | 3.5577 | SI
B82788887 | GLOBAL SWITCH PROPERTY MADRID S.L. | CALLE YÉCORA, 4 | 28022 | MADRID | CALLE YÉCORA, 6 | 28022 | MADRID | 2800030209 | 28-APCA-2013/00006 | 6820 | 03 01 05 01 |  | GRUPO GENERADOR 3 (MAD02) | 2027-10-01 | NUEVA | 7.74 | >5 y ≤20 MWt | 03 01 05 02 | B | Motor diésel (ciclo diésel) | Otros combustibles líquidos |  | Gasóleo | 190 | kg | 8760 | 8.28 | 3.5577 | SI
B82788887 | GLOBAL SWITCH PROPERTY MADRID S.L. | CALLE YÉCORA, 4 | 28022 | MADRID | CALLE YÉCORA, 6 | 28022 | MADRID | 2800030209 | 28-APCA-2013/00006 | 6820 | 03 01 05 01 |  | GRUPO GENERADOR 4(MAD02) | 2027-10-01 | NUEVA | 7.74 | >5 y ≤20 MWt | 03 01 05 02 | B | Motor diésel (ciclo diésel) | Otros combustibles líquidos |  | Gasóleo | 190 | kg | 8760 | 8.28 | 3.5577 | SI
B82788887 | GLOBAL SWITCH PROPERTY MADRID S.L. | CALLE YÉCORA, 4 | 28022 | MADRID | CALLE YÉCORA, 6 | 28022 | MADRID | 2800030209 | 28-APCA-2013/00006 | 6820 | 03 01 05 01 |  | GRUPO GENERADOR 5 (MAD02) | 2027-10-01 | NUEVA | 7.74 | >5 y ≤20 MWt | 03 01 05 02 | B | Motor diésel (ciclo diésel) | Otros combustibles líquidos |  | Gasóleo | 190 | kg | 8760 | 8.28 | 3.5577 | SI
B82788887 | GLOBAL SWITCH PROPERTY MADRID S.L. | CALLE YÉCORA, 4 | 28022 | MADRID | CALLE YÉCORA, 6 | 28022 | MADRID | 2800030209 | 28-APCA-2013/00006 | 6820 | 03 01 05 01 |  | GRUPO GENERADOR 6 (MAD02) | 2027-10-01 | NUEVA | 7.74 | >5 y ≤20 MWt | 03 01 05 02 | B | Motor diésel (ciclo diésel) | Otros combustibles líquidos |  | Gasóleo | 190 | kg | 8760 | 8.28 | 3.5577 | SI
B10625358 | DIGITAL DHF IBERIA S.L.U. | AVENIDA PUNTO COM 23 | 28805 | ALCALA DE HENARES | AVENIDA PUNTO COM 23 | 28805 | ALCALA DE HENARES | 2800083944 | 28-APCA-2023/00036 | 6311 | 03 01 05 02 | 199.84 | 200-GE-CL-001 | 2021-12-17 | NUEVA | 3.19 | ≥1 y ≤5 MWt | 03 01 05 03 | C | Motor diésel (ciclo diésel) | Gasóleo |  | Gasóleo | 216.72 | kg | 8760 | 6.6 | 12.3522 | SI
B10625358 | DIGITAL DHF IBERIA S.L.U. | AVENIDA PUNTO COM 23 | 28805 | ALCALA DE HENARES | AVENIDA PUNTO COM 23 | 28805 | ALCALA DE HENARES | 2800083944 | 28-APCA-2023/00036 | 6311 | 03 01 05 02 |  | 201-GE-CL-001 | 2021-12-17 | NUEVA | 3.19 | ≥1 y ≤5 MWt | 03 01 05 03 | C | Motor diésel (ciclo diésel) | Gasóleo |  | Gasóleo | 168.56 | kg | 8760 | 5.9 | 10.7471 | SI
B10625358 | DIGITAL DHF IBERIA S.L.U. | AVENIDA PUNTO COM 23 | 28805 | ALCALA DE HENARES | AVENIDA PUNTO COM 23 | 28805 | ALCALA DE HENARES | 2800083944 | 28-APCA-2023/00036 | 6311 | 03 01 05 02 |  | 202-GE-CL-001 | 2021-12-11 | NUEVA | 3.19 | ≥1 y ≤5 MWt | 03 01 05 03 | C | Motor diésel (ciclo diésel) | Gasóleo |  | Gasóleo | 310.46 | kg | 8760 | 5.7 | 20.489 | SI
B10625358 | DIGITAL DHF IBERIA S.L.U. | AVENIDA PUNTO COM 23 | 28805 | ALCALA DE HENARES | AVENIDA PUNTO COM 23 | 28805 | ALCALA DE HENARES | 2800083944 | 28-APCA-2023/00036 | 6311 | 03 01 05 02 |  | 203-GE-IT-001 | 2023-12-20 | NUEVA | 3.19 | ≥1 y ≤5 MWt | 03 01 05 03 | C | Motor diésel (ciclo diésel) | Gasóleo |  | Gasóleo | 0 | kg | 8760 | 6 | 0 | SI
B10625358 | DIGITAL DHF IBERIA S.L.U. | AVENIDA PUNTO COM 23 | 28805 | ALCALA DE HENARES | AVENIDA PUNTO COM 23 | 28805 | ALCALA DE HENARES | 2800083944 | 28-APCA-2023/00036 | 6311 | 03 01 05 02 |  | 203-GE-IT-002 | 2023-12-20 | NUEVA | 3.19 | ≥1 y ≤5 MWt | 03 01 05 03 | C | Motor diésel (ciclo diésel) | Gasóleo |  | Gasóleo | 0 | kg | 8760 | 6 | 0 | SI
B10625358 | DIGITAL DHF IBERIA S.L.U. | AVENIDA PUNTO COM 23 | 28805 | ALCALA DE HENARES | AVENIDA PUNTO COM 23 | 28805 | ALCALA DE HENARES | 2800083944 | 28-APCA-2023/00036 | 6311 | 03 01 05 02 |  | 203-GE-CL-001 | 2021-12-11 | NUEVA | 3.19 | ≥1 y ≤5 MWt | 03 01 05 03 | C | Motor diésel (ciclo diésel) | Gasóleo |  | Gasóleo | 0 | kg | 8760 | 5 | 0 | SI
B10625358 | DIGITAL DHF IBERIA S.L.U. | AVENIDA PUNTO COM 23 | 28805 | ALCALA DE HENARES | AVENIDA PUNTO COM 23 | 28805 | ALCALA DE HENARES | 2800083944 | 28-APCA-2023/00036 | 6311 | 03 01 05 02 |  | 211-GE-CL-001 | 2021-12-11 | NUEVA | 3.19 | ≥1 y ≤5 MWt | 03 01 05 03 | C | Motor diésel (ciclo diésel) | Gasóleo |  | Gasóleo | 359.48 | kg | 8760 | 6 | 22.5379 | SI
B10625358 | DIGITAL DHF IBERIA S.L.U. | AVENIDA PUNTO COM 23 | 28805 | ALCALA DE HENARES | AVENIDA PUNTO COM 23 | 28805 | ALCALA DE HENARES | 2800083944 | 28-APCA-2023/00036 | 6311 | 03 01 05 02 |  | 200-GE-IT-001 | 2021-12-11 | NUEVA | 3.19 | ≥1 y ≤5 MWt | 03 01 05 03 | C | Motor diésel (ciclo diésel) | Gasóleo |  | Gasóleo | 356.9 | kg | 8760 | 8 | 16.7821 | SI
B10625358 | DIGITAL DHF IBERIA S.L.U. | AVENIDA PUNTO COM 23 | 28805 | ALCALA DE HENARES | AVENIDA PUNTO COM 23 | 28805 | ALCALA DE HENARES | 2800083944 | 28-APCA-2023/00036 | 6311 | 03 01 05 02 |  | 201-GE-IT-001 | 2021-12-11 | NUEVA | 3.19 | ≥1 y ≤5 MWt | 03 01 05 03 | C | Motor diésel (ciclo diésel) | Gasóleo |  | Gasóleo | 325.08 | kg | 8760 | 7 | 17.4696 | SI
B10625358 | DIGITAL DHF IBERIA S.L.U. | AVENIDA PUNTO COM 23 | 28805 | ALCALA DE HENARES | AVENIDA PUNTO COM 23 | 28805 | ALCALA DE HENARES | 2800083944 | 28-APCA-2023/00036 | 6311 | 03 01 05 02 |  | 201-GE-IT-002 | 2021-12-11 | NUEVA | 3.19 | ≥1 y ≤5 MWt | 03 01 05 03 | C | Motor diésel (ciclo diésel) | Gasóleo |  | Gasóleo | 177.16 | kg | 8760 | 5 | 13.3287 | SI
B10625358 | DIGITAL DHF IBERIA S.L.U. | AVENIDA PUNTO COM 23 | 28805 | ALCALA DE HENARES | AVENIDA PUNTO COM 23 | 28805 | ALCALA DE HENARES | 2800083944 | 28-APCA-2023/00036 | 6311 | 03 01 05 02 |  | 202-GE-IT-001 | 2021-12-11 | NUEVA | 3.19 | ≥1 y ≤5 MWt | 03 01 05 03 | C | Motor diésel (ciclo diésel) | Gasóleo |  | Gasóleo | 234.78 | kg | 8760 | 4 | 22.0796 | SI
B10625358 | DIGITAL DHF IBERIA S.L.U. | AVENIDA PUNTO COM 23 | 28805 | ALCALA DE HENARES | AVENIDA PUNTO COM 23 | 28805 | ALCALA DE HENARES | 2800083944 | 28-APCA-2023/00036 | 6311 | 03 01 05 02 |  | 202-GE-IT-002 | 2021-12-11 | NUEVA | 3.19 | ≥1 y ≤5 MWt | 03 01 05 03 | C | Motor diésel (ciclo diésel) | Gasóleo |  | Gasóleo | 201.24 | kg | 8760 | 8 | 9.4627 | SI
B10625358 | DIGITAL DHF IBERIA S.L.U. | AVENIDA PUNTO COM 23 | 28805 | ALCALA DE HENARES | AVENIDA PUNTO COM 23 | 28805 | ALCALA DE HENARES | 2800083944 | 28-APCA-2023/00036 | 6311 | 03 01 05 02 |  | 211-GE-IT-001 | 2021-12-11 | NUEVA | 3.19 | ≥1 y ≤5 MWt | 03 01 05 03 | C | Motor diésel (ciclo diésel) | Gasóleo |  | Gasóleo | 391.3 | kg | 8760 | 7 | 21.0282 | SI
B10625358 | DIGITAL DHF IBERIA S.L.U. | AVENIDA PUNTO COM 23 | 28805 | ALCALA DE HENARES | AVENIDA PUNTO COM 23 | 28805 | ALCALA DE HENARES | 2800083944 | 28-APCA-2023/00036 | 6311 | 03 01 05 02 |  | 211-GE-IT-002 | 2021-12-11 | NUEVA | 3.19 | ≥1 y ≤5 MWt | 03 01 05 03 | C | Motor diésel (ciclo diésel) | Gasóleo |  | Gasóleo | 132.44 | kg | 8760 | 7.3 | 6.8248 | SI
B10625358 | DIGITAL DHF IBERIA S.L.U. | AVENIDA PUNTO COM 23 | 28805 | ALCALA DE HENARES | AVENIDA PUNTO COM 23 | 28805 | ALCALA DE HENARES | 2800083944 | 28-APCA-2023/00036 | 6311 | 03 01 05 02 |  | 210-GE-IT-001 | 2024-05-29 | NUEVA | 3.19 | ≥1 y ≤5 MWt | 03 01 05 03 | C | Motor diésel (ciclo diésel) | Gasóleo |  | Gasóleo | 166.84 | kg | 8760 | 6 | 10.4602 | SI
B10625358 | DIGITAL DHF IBERIA S.L.U. | AVENIDA PUNTO COM 23 | 28805 | ALCALA DE HENARES | AVENIDA PUNTO COM 23 | 28805 | ALCALA DE HENARES | 2800083944 | 28-APCA-2023/00036 | 6311 | 03 01 05 02 |  | 212-GE-CL-001 | 2024-05-29 | NUEVA | 3.19 | ≥1 y ≤5 MWt | 03 01 05 03 | C | Motor diésel (ciclo diésel) | Gasóleo |  | Gasóleo | 0 | kg | 8760 | 5 | 0 | SI
B10625358 | DIGITAL DHF IBERIA S.L.U. | AVENIDA PUNTO COM 23 | 28805 | ALCALA DE HENARES | AVENIDA PUNTO COM 23 | 28805 | ALCALA DE HENARES | 2800083944 | 28-APCA-2023/00036 | 6311 | 03 01 05 02 |  | 213-GE-CL-001 | 2024-05-29 | NUEVA | 3.19 | ≥1 y ≤5 MWt | 03 01 05 03 | C | Motor diésel (ciclo diésel) | Gasóleo |  | Gasóleo | 0 | kg | 8760 | 5 | 0 | SI
B10625358 | DIGITAL DHF IBERIA S.L.U. | AVENIDA PUNTO COM 23 | 28805 | ALCALA DE HENARES | AVENIDA PUNTO COM 23 | 28805 | ALCALA DE HENARES | 2800083944 | 28-APCA-2023/00036 | 6311 | 03 01 05 02 |  | 212-GE-IT-001 | 2024-05-29 | NUEVA | 3.19 | ≥1 y ≤5 MWt | 03 01 05 03 | C | Motor diésel (ciclo diésel) | Gasóleo |  | Gasóleo | 0 | kg | 8760 | 6 | 0 | SI
B10625358 | DIGITAL DHF IBERIA S.L.U. | AVENIDA PUNTO COM 23 | 28805 | ALCALA DE HENARES | AVENIDA PUNTO COM 23 | 28805 | ALCALA DE HENARES | 2800083944 | 28-APCA-2023/00036 | 6311 | 03 01 05 02 |  | 212-GE-IT-002 | 2024-05-29 | NUEVA | 3.19 | ≥1 y ≤5 MWt | 03 01 05 03 | C | Motor diésel (ciclo diésel) | Gasóleo |  | Gasóleo | 0 | kg | 8760 | 6 | 0 | SI
B10625358 | DIGITAL DHF IBERIA S.L.U. | AVENIDA PUNTO COM 23 | 28805 | ALCALA DE HENARES | AVENIDA PUNTO COM 23 | 28805 | ALCALA DE HENARES | 2800083944 | 28-APCA-2023/00036 | 6311 | 03 01 05 02 |  | 213-GE-IT-001 | 2024-05-29 | NUEVA | 3.19 | ≥1 y ≤5 MWt | 03 01 05 03 | C | Motor diésel (ciclo diésel) | Gasóleo |  | Gasóleo | 0 | kg | 8760 | 6 | 0 | SI
B10625358 | DIGITAL DHF IBERIA S.L.U. | AVENIDA PUNTO COM 23 | 28805 | ALCALA DE HENARES | AVENIDA PUNTO COM 23 | 28805 | ALCALA DE HENARES | 2800083944 | 28-APCA-2023/00036 | 6311 | 03 01 05 02 |  | 213-GE-IT-002 | 2012-10-26 | EXISTENTE | 3.19 | ≥1 y ≤5 MWt | 03 01 05 03 | C | Motor diésel (ciclo diésel) | Gasóleo |  | Gasóleo | 0 | kg | 8760 | 6 | 0 | SI
B10625358 | DIGITAL DHF IBERIA S.L.U. | AVENIDA PUNTO COM 23 | 28805 | ALCALA DE HENARES | AVENIDA PUNTO COM 23 | 28805 | ALCALA DE HENARES | 2800083944 | 28-APCA-2023/00036 | 6311 | 03 01 05 02 |  | 110-IT-A | 2012-10-26 | EXISTENTE | 3.6 | ≥1 y ≤5 MWt | 03 01 05 03 | C | Motor diésel (ciclo diésel) | Gasóleo |  | Gasóleo | 1716.13 | kg | 8760 | 34 | 16.8248 | SI
B10625358 | DIGITAL DHF IBERIA S.L.U. | AVENIDA PUNTO COM 23 | 28805 | ALCALA DE HENARES | AVENIDA PUNTO COM 23 | 28805 | ALCALA DE HENARES | 2800083944 | 28-APCA-2023/00036 | 6311 | 03 01 05 02 |  | 110-IT-B | 2012-10-26 | EXISTENTE | 3.6 | ≥1 y ≤5 MWt | 03 01 05 03 | C | Motor diésel (ciclo diésel) | Gasóleo |  | Gasóleo | 360.34 | kg | 8760 | 7 | 17.159 | SI
B10625358 | DIGITAL DHF IBERIA S.L.U. | AVENIDA PUNTO COM 23 | 28805 | ALCALA DE HENARES | AVENIDA PUNTO COM 23 | 28805 | ALCALA DE HENARES | 2800083944 | 28-APCA-2023/00036 | 6311 | 03 01 05 02 |  | 110-CL-A | 2012-10-26 | EXISTENTE | 6.8 | >5 y ≤20 MWt | 03 01 05 02 | B | Motor diésel (ciclo diésel) | Gasóleo |  | Gasóleo | 472.57 | kg | 8760 | 7 | 11.9135 | SI
B10625358 | DIGITAL DHF IBERIA S.L.U. | AVENIDA PUNTO COM 23 | 28805 | ALCALA DE HENARES | AVENIDA PUNTO COM 23 | 28805 | ALCALA DE HENARES | 2800083944 | 28-APCA-2023/00036 | 6311 | 03 01 05 02 |  | 110-CL-B | 2012-10-26 | EXISTENTE | 6.8 | >5 y ≤20 MWt | 03 01 05 02 | B | Motor diésel (ciclo diésel) | Gasóleo |  | Gasóleo | 469.56 | kg | 8760 | 7 | 11.8376 | SI
B10625358 | DIGITAL DHF IBERIA S.L.U. | AVENIDA PUNTO COM 23 | 28805 | ALCALA DE HENARES | AVENIDA PUNTO COM 23 | 28805 | ALCALA DE HENARES | 2800083944 | 28-APCA-2023/00036 | 6311 | 03 01 05 02 |  | 120-IT-A | 2012-10-26 | EXISTENTE | 3.6 | ≥1 y ≤5 MWt | 03 01 05 03 | C | Motor diésel (ciclo diésel) | Gasóleo |  | Gasóleo | 365.07 | kg | 8760 | 3 | 40.5633 | SI
B10625358 | DIGITAL DHF IBERIA S.L.U. | AVENIDA PUNTO COM 23 | 28805 | ALCALA DE HENARES | AVENIDA PUNTO COM 23 | 28805 | ALCALA DE HENARES | 2800083944 | 28-APCA-2023/00036 | 6311 | 03 01 05 02 |  | 120-IT-B | 2012-10-26 | EXISTENTE | 3.6 | ≥1 y ≤5 MWt | 03 01 05 03 | C | Motor diésel (ciclo diésel) | Gasóleo |  | Gasóleo | 337.12 | kg | 8760 | 6 | 18.7289 | SI
B10625358 | DIGITAL DHF IBERIA S.L.U. | AVENIDA PUNTO COM 23 | 28805 | ALCALA DE HENARES | AVENIDA PUNTO COM 23 | 28805 | ALCALA DE HENARES | 2800083944 | 28-APCA-2023/00036 | 6311 | 03 01 05 02 |  | 120-CL-A | 2012-10-26 | EXISTENTE | 6.8 | >5 y ≤20 MWt | 03 01 05 02 | B | Motor diésel (ciclo diésel) | Gasóleo |  | Gasóleo | 572.33 | kg | 8760 | 7 | 14.4285 | SI
B10625358 | DIGITAL DHF IBERIA S.L.U. | AVENIDA PUNTO COM 23 | 28805 | ALCALA DE HENARES | AVENIDA PUNTO COM 23 | 28805 | ALCALA DE HENARES | 2800083944 | 28-APCA-2023/00036 | 6311 | 03 01 05 02 |  | 120-CL-B | 2012-10-26 | EXISTENTE | 6.8 | >5 y ≤20 MWt | 03 01 05 02 | B | Motor diésel (ciclo diésel) | Gasóleo |  | Gasóleo | 400.33 | kg | 8760 | 6 | 11.7744 | SI
B10625358 | DIGITAL DHF IBERIA S.L.U. | AVENIDA PUNTO COM 23 | 28805 | ALCALA DE HENARES | AVENIDA PUNTO COM 23 | 28805 | ALCALA DE HENARES | 2800083944 | 28-APCA-2023/00036 | 6311 | 03 01 05 02 |  | 130-IT-A | 2012-10-26 | EXISTENTE | 3.6 | ≥1 y ≤5 MWt | 03 01 05 03 | C | Motor diésel (ciclo diésel) | Gasóleo |  | Gasóleo | 395.17 | kg | 8760 | 6 | 21.9539 | SI
B10625358 | DIGITAL DHF IBERIA S.L.U. | AVENIDA PUNTO COM 23 | 28805 | ALCALA DE HENARES | AVENIDA PUNTO COM 23 | 28805 | ALCALA DE HENARES | 2800083944 | 28-APCA-2023/00036 | 6311 | 03 01 05 02 |  | 130-IT-B | 2012-10-26 | EXISTENTE | 3.6 | ≥1 y ≤5 MWt | 03 01 05 03 | C | Motor diésel (ciclo diésel) | Gasóleo |  | Gasóleo | 411.94 | kg | 8760 | 6.5 | 21.1251 | SI
B10625358 | DIGITAL DHF IBERIA S.L.U. | AVENIDA PUNTO COM 23 | 28805 | ALCALA DE HENARES | AVENIDA PUNTO COM 23 | 28805 | ALCALA DE HENARES | 2800083944 | 28-APCA-2023/00036 | 6311 | 03 01 05 02 |  | 130-CL-A | 2012-10-26 | EXISTENTE | 6.8 | >5 y ≤20 MWt | 03 01 05 02 | B | Motor diésel (ciclo diésel) | Gasóleo |  | Gasóleo | 690.58 | kg | 8760 | 8 | 15.2334 | SI
B10625358 | DIGITAL DHF IBERIA S.L.U. | AVENIDA PUNTO COM 23 | 28805 | ALCALA DE HENARES | AVENIDA PUNTO COM 23 | 28805 | ALCALA DE HENARES | 2800083944 | 28-APCA-2023/00036 | 6311 | 03 01 05 02 |  | 130-CL-B | 2012-10-26 | EXISTENTE | 6.8 | >5 y ≤20 MWt | 03 01 05 02 | B | Motor diésel (ciclo diésel) | Gasóleo |  | Gasóleo | 399.9 | kg | 8760 | 6 | 11.7618 | SI
B10625358 | DIGITAL DHF IBERIA S.L.U. | AVENIDA PUNTO COM 23 | 28805 | ALCALA DE HENARES | AVENIDA PUNTO COM 23 | 28805 | ALCALA DE HENARES | 2800083944 | 28-APCA-2023/00036 | 6311 | 03 01 05 02 |  | 140-IT-A | 2012-10-26 | EXISTENTE | 3.6 | ≥1 y ≤5 MWt | 03 01 05 03 | C | Motor diésel (ciclo diésel) | Gasóleo |  | Gasóleo | 342.28 | kg | 8760 | 20.7 | 5.5118 | SI
B10625358 | DIGITAL DHF IBERIA S.L.U. | AVENIDA PUNTO COM 23 | 28805 | ALCALA DE HENARES | AVENIDA PUNTO COM 23 | 28805 | ALCALA DE HENARES | 2800083944 | 28-APCA-2023/00036 | 6311 | 03 01 05 02 |  | 140-IT-B | 2012-10-26 | EXISTENTE | 3.6 | ≥1 y ≤5 MWt | 03 01 05 03 | C | Motor diésel (ciclo diésel) | Gasóleo |  | Gasóleo | 383.13 | kg | 8760 | 7 | 18.2443 | SI
B10625358 | DIGITAL DHF IBERIA S.L.U. | AVENIDA PUNTO COM 23 | 28805 | ALCALA DE HENARES | AVENIDA PUNTO COM 23 | 28805 | ALCALA DE HENARES | 2800083944 | 28-APCA-2023/00036 | 6311 | 03 01 05 02 |  | 140-CL-A | 2012-10-26 | EXISTENTE | 6.8 | >5 y ≤20 MWt | 03 01 05 02 | B | Motor diésel (ciclo diésel) | Gasóleo |  | Gasóleo | 559.43 | kg | 8760 | 6 | 16.4538 | SI
B10625358 | DIGITAL DHF IBERIA S.L.U. | AVENIDA PUNTO COM 23 | 28805 | ALCALA DE HENARES | AVENIDA PUNTO COM 23 | 28805 | ALCALA DE HENARES | 2800083944 | 28-APCA-2023/00036 | 6311 | 03 01 05 02 |  | 140-CL-B | 2012-10-26 | EXISTENTE | 6.8 | >5 y ≤20 MWt | 03 01 05 02 | B | Motor diésel (ciclo diésel) | Gasóleo |  | Gasóleo | 454.51 | kg | 8760 | 7 | 11.4582 | SI
B10625358 | DIGITAL DHF IBERIA S.L.U. | AVENIDA PUNTO COM 23 | 28805 | ALCALA DE HENARES | AVENIDA PUNTO COM 23 | 28805 | ALCALA DE HENARES | 2800083944 | 28-APCA-2023/00036 | 6311 | 03 01 05 02 |  | 150-IT-A | 2012-10-26 | EXISTENTE | 3.6 | ≥1 y ≤5 MWt | 03 01 05 03 | C | Motor diésel (ciclo diésel) | Gasóleo |  | Gasóleo | 360.34 | kg | 8760 | 7 | 17.159 | SI
B10625358 | DIGITAL DHF IBERIA S.L.U. | AVENIDA PUNTO COM 23 | 28805 | ALCALA DE HENARES | AVENIDA PUNTO COM 23 | 28805 | ALCALA DE HENARES | 2800083944 | 28-APCA-2023/00036 | 6311 | 03 01 05 02 |  | 150-IT-B | 2012-10-26 | EXISTENTE | 3.6 | ≥1 y ≤5 MWt | 03 01 05 03 | C | Motor diésel (ciclo diésel) | Gasóleo |  | Gasóleo | 362.06 | kg | 8760 | 6 | 20.1144 | SI
B10625358 | DIGITAL DHF IBERIA S.L.U. | AVENIDA PUNTO COM 23 | 28805 | ALCALA DE HENARES | AVENIDA PUNTO COM 23 | 28805 | ALCALA DE HENARES | 2800083944 | 28-APCA-2023/00036 | 6311 | 03 01 05 02 |  | 150-CL-A | 2012-10-26 | EXISTENTE | 6.8 | >5 y ≤20 MWt | 03 01 05 02 | B | Motor diésel (ciclo diésel) | Gasóleo |  | Gasóleo | 4101.34 | kg | 8760 | 7.5 | 96.5021 | SI
B10625358 | DIGITAL DHF IBERIA S.L.U. | AVENIDA PUNTO COM 23 | 28805 | ALCALA DE HENARES | AVENIDA PUNTO COM 23 | 28805 | ALCALA DE HENARES | 2800083944 | 28-APCA-2023/00036 | 6311 | 03 01 05 02 |  | 150-CL-B | 2012-10-26 | EXISTENTE | 6.8 | >5 y ≤20 MWt | 03 01 05 02 | B | Motor diésel (ciclo diésel) | Gasóleo |  | Gasóleo | 425.7 | kg | 8760 | 7 | 10.7319 | SI
B10625358 | DIGITAL DHF IBERIA S.L.U. | AVENIDA PUNTO COM 23 | 28805 | ALCALA DE HENARES | AVENIDA PUNTO COM 23 | 28805 | ALCALA DE HENARES | 2800083944 | 28-APCA-2023/00036 | 6311 | 03 01 05 02 |  | 160-IT-A | 2012-10-26 | EXISTENTE | 3.6 | ≥1 y ≤5 MWt | 03 01 05 03 | C | Motor diésel (ciclo diésel) | Gasóleo |  | Gasóleo | 308.74 | kg | 8760 | 6 | 17.1522 | SI
B10625358 | DIGITAL DHF IBERIA S.L.U. | AVENIDA PUNTO COM 23 | 28805 | ALCALA DE HENARES | AVENIDA PUNTO COM 23 | 28805 | ALCALA DE HENARES | 2800083944 | 28-APCA-2023/00036 | 6311 | 03 01 05 02 |  | 160-IT-B | 2012-10-26 | EXISTENTE | 3.6 | ≥1 y ≤5 MWt | 03 01 05 03 | C | Motor diésel (ciclo diésel) | Gasóleo |  | Gasóleo | 330.24 | kg | 8760 | 6 | 18.3467 | SI
B10625358 | DIGITAL DHF IBERIA S.L.U. | AVENIDA PUNTO COM 23 | 28805 | ALCALA DE HENARES | AVENIDA PUNTO COM 23 | 28805 | ALCALA DE HENARES | 2800083944 | 28-APCA-2023/00036 | 6311 | 03 01 05 02 |  | 160/170-CL-A | 2012-10-26 | EXISTENTE | 6.8 | >5 y ≤20 MWt | 03 01 05 02 | B | Motor diésel (ciclo diésel) | Gasóleo |  | Gasóleo | 578.35 | kg | 8760 | 8 | 12.7577 | SI
B10625358 | DIGITAL DHF IBERIA S.L.U. | AVENIDA PUNTO COM 23 | 28805 | ALCALA DE HENARES | AVENIDA PUNTO COM 23 | 28805 | ALCALA DE HENARES | 2800083944 | 28-APCA-2023/00036 | 6311 | 03 01 05 02 |  | 160/170-CL-B | 2012-10-26 | EXISTENTE | 6.8 | >5 y ≤20 MWt | 03 01 05 02 | B | Motor diésel (ciclo diésel) | Gasóleo |  | Gasóleo | 454.08 | kg | 8760 | 7 | 11.4474 | SI
B10625358 | DIGITAL DHF IBERIA S.L.U. | AVENIDA PUNTO COM 23 | 28805 | ALCALA DE HENARES | AVENIDA PUNTO COM 23 | 28805 | ALCALA DE HENARES | 2800083944 | 28-APCA-2023/00036 | 6311 | 03 01 05 02 |  | 170-IT-A | 2012-10-26 | EXISTENTE | 3.6 | ≥1 y ≤5 MWt | 03 01 05 03 | C | Motor diésel (ciclo diésel) | Gasóleo |  | Gasóleo | 360.77 | kg | 8760 | 16 | 7.516 | SI
B10625358 | DIGITAL DHF IBERIA S.L.U. | AVENIDA PUNTO COM 23 | 28805 | ALCALA DE HENARES | AVENIDA PUNTO COM 23 | 28805 | ALCALA DE HENARES | 2800083944 | 28-APCA-2023/00036 | 6311 | 03 01 05 02 |  | 170-IT-B | 2012-10-26 | EXISTENTE | 3.6 | ≥1 y ≤5 MWt | 03 01 05 03 | C | Motor diésel (ciclo diésel) | Gasóleo |  | Gasóleo | 310.89 | kg | 8760 | 17 | 6.0959 | SI
A28866135 | LAVANDERÍA INDUSTRIAL LIG S.A. | CALLE AZOR, 9-11 | 28946 | FUENLABRADA | CALLE AZOR, 9-11 | 28946 | FUENLABRADA | 2800006594 | 28-APCA-N-2025/00080 | 9601 | 03 01 03 03 | 3.765 | Generador de vapor 011/0114 | 2006-07-20 | EXISTENTE | 1.915 | ≥1 y ≤5 MWt | 03 01 03 03 | C | Otros equipos (incluye calderas) | Gas natural |  | Gas Natural | 1700000 | kWh | 2500 | 2500 | 35.5091 | NO
A28866135 | LAVANDERÍA INDUSTRIAL LIG S.A. | CALLE AZOR, 9-11 | 28946 | FUELABRADA | CALLE AZOR, 9-11 | 28946 | FUELABRADA | 2800006594 | 28-APCA-N-2025/00080 | 9601 | 03 01 03 03 |  | Generador de vapor 011/0115 | 2006-09-20 | EXISTENTE | 1.85 | ≥1 y ≤5 MWt | 03 01 03 03 | C | Otros equipos (incluye calderas) | Gas natural |  | Gas Natural | 1700000 | kWh | 2500 | 2500 | 36.7568 | NO
B83653006 | FARMASIERRA MANUFACTURING, S.L. | CTRA DE BURGOS, KM, 26,200 | 28700 | SAN SEBASTIÁN DE LOS REYES | CTRA DE BURGOS, KM, 26,200 | 28700 | SAN SEBASTIÁN DE LOS REYES | 2800025986 | 28-APCA-2014/00038 | 2110 | 03 01 03 03 | 3.6 | Caldera de proceso 1 | 1968-07-26 | EXISTENTE | 1.4 | ≥1 y ≤5 MWt | 03 01 03 03 | C | Otros equipos (incluye calderas) | Gas natural |  | Gas natural | 6259.77 | kg | 1764 | 692 | Caso no considerado | NO
B83653006 | FARMASIERRA MANUFACTURING, S.L. | CTRA DE BURGOS, KM, 26,200 | 28700 | SAN SEBASTIÁN DE LOS REYES | CTRA DE BURGOS, KM, 26,200 | 28700 | SAN SEBASTIÁN DE LOS REYES | 2800025986 | 28-APCA-2014/00038 | 2110 | 03 01 03 03 |  | Caldera de proceso 2 | 1968-07-29 | EXISTENTE | 2.2 | ≥1 y ≤5 MWt | 03 01 03 03 | C | Otros equipos (incluye calderas) | Gas natural |  | Gas natural | 25039.07 | kg | 1764 | 2668 | Caso no considerado | NO
A28017895 | EL CORTE INGLÉS S.A. | CALLE DE HERMOSILLA 112 | 28009 | Madrid | C/ RAIMUNDO FERNÁNDEZ DE VILLAVERDE, 67 | 28045 | Madrid | 2800124810 | 28-APCA-2026/00001 | 4719 | 02 01 05 02 | 6.65 | Grupo electrógeno nº2 (Petbow Edif.Naranja) | 2010-10-01 | EXISTENTE | 3.36 | ≥1 y ≤5 MWt | 02 01 05 03 | C | Motor diésel (ciclo diésel) | Gasóleo |  | Gasóleo | 15 | Litros | 4680 | 15 | 0.30179 | SI
A28017895 | EL CORTE INGLÉS S.A. | CALLE DE HERMOSILLA 112 | 28009 | Madrid | C/ RAIMUNDO FERNÁNDEZ DE VILLAVERDE, 67 | 28045 | Madrid | 2800124810 | 28-APCA-2026/00001 | 4719 | 02 01 05 02 |  | Grupo electrógeno nº3 (Caterpillar Edif.Morado) | 2010-10-01 | EXISTENTE | 3.29 | ≥1 y ≤5 MWt | 02 01 05 03 | C | Motor diésel (ciclo diésel) | Gasóleo |  | Gasóleo | 15 | Litros | 4680 | 15 | 0.30821 | SI
B88286026 | DO&CO RESTAURACION ESPAÑOLA, SL | CTRA DE LA MUÑOZA, S/N | 280042 | MADRID | CTRA DE LA MUÑOZA, S/N | 280042 | MADRID | 2800111695 | 28-APCA-2025/00027 | 5629 | 03 01 03 02 | 10.7 | Caldera calefacción Nº 1 | 1975-03-04 | EXISTENTE | 4.1 | ≥1 y ≤5 MWt | 03 01 03 03 | C | Otros equipos (incluye calderas) | Gas natural |  | Gas natural | 167256.25 | Nm3 | 8760 | 8760 | 4.8871 | NO
B88286026 | DO&CO RESTAURACION ESPAÑOLA, SL | CTRA DE LA MUÑOZA, S/N | 280042 | MADRID | CTRA DE LA MUÑOZA, S/N | 280042 | MADRID | 2800111695 | 28-APCA-2025/00027 | 5629 | 03 01 03 02 |  | Caldera calefacción Nº 2 | 1975-03-14 | EXISTENTE | 3.6 | ≥1 y ≤5 MWt | 03 01 03 03 | C | Otros equipos (incluye calderas) | Gas natural |  | Gas natural | 167256.25 | Nm3 | 8760 | 8760 | 5.5659 | NO
B88286026 | DO&CO RESTAURACION ESPAÑOLA, SL | CTRA DE LA MUÑOZA, S/N | 280042 | MADRID | CTRA DE LA MUÑOZA, S/N | 280042 | MADRID | 2800111695 | 28-APCA-2025/00027 | 5629 | 03 01 03 02 |  | Generador de Vapor Nº 1 | 2003-10-03 | EXISTENTE | 1.75 | ≥1 y ≤5 MWt | 03 01 03 03 | C | Otros equipos (incluye calderas) | Gas natural |  | Gas natural | 167256.25 | Nm3 | 8760 | 8760 | 11.4498 | NO
B88286026 | DO&CO RESTAURACION ESPAÑOLA, SL | CTRA DE LA MUÑOZA, S/N | 280042 | MADRID | CTRA DE LA MUÑOZA, S/N | 280042 | MADRID | 2800111695 | 28-APCA-2025/00027 | 5629 | 03 01 03 02 |  | Generador de Vapor Nº 2 | 1989-10-31 | EXISTENTE | 1.75 | ≥1 y ≤5 MWt | 03 01 03 03 | C | Otros equipos (incluye calderas) | Gas natural |  | Gas natural | 167256.25 | Nm3 | 8760 | 8760 | 11.4498 | NO
B88286026 | DO&CO RESTAURACION ESPAÑOLA, SL | CTRA DE LA MUÑOZA, S/N | 280042 | MADRID | CTRA DE LA MUÑOZA, S/N | 280042 | MADRID | 2800111695 | 28-APCA-2025/00027 | 5629 | 03 01 03 02 | 3.992 | Grupo electrógeno nº1 Fuerza | 2009-01-01 | EXISTENTE | 1.996 | ≥1 y ≤5 MWt | 03 01 05 03 | C | Motor diésel (ciclo diésel) | Gasóleo |  | Gasóleo | 2500 | Litros | 8760 | 36 | 35.2789 | SI
B88286026 | DO&CO RESTAURACION ESPAÑOLA, SL | CTRA DE LA MUÑOZA, S/N | 280042 | MADRID | CTRA DE LA MUÑOZA, S/N | 280042 | MADRID | 2800111695 | 28-APCA-2025/00027 | 5629 | 03 01 03 02 |  | Grupo electrógeno nº2 Alumbrado | 2004-01-01 | EXISTENTE | 1.996 | ≥1 y ≤5 MWt | 03 01 05 03 | C | Motor diésel (ciclo diésel) | Gasóleo |  | Gasóleo | 2500 | Litros | 8760 | 36 | 35.2789 | SI
A28017895 | EL CORTE INGLÉS S.A. | CALLE DE HERMOSILLA 112 | 28009 | Madrid | C/ PRINCESA, 47 | 28015 | Madrid | 2800124348 | 28-APCA-N-2026/00002 | 4719 | 02 01 05 03 | 1.115 | Grupo electrógeno nº1 | 2001-11-01 | EXISTENTE | 1.115 | ≥1 y ≤5 MWt | 02 01 05 03 | C | Motor diésel (ciclo diésel) | Gasóleo |  | Gasóleo | 120 | Litros | 4680 | 10 | 10.913 | SI
A28017895 | EL CORTE INGLÉS S.A. | CALLE DE HERMOSILLA 112 | 28009 | Madrid | C/ RAIMUNDO FERNÁNDEZ DE VILLAVERDE, 79 | 28045 | Madrid | 2800005151 | 28-APCA-N-2014/00175 | 4719 | 02 01 03 02 | 11.8 | Caldera de calefacción nº1 (nºserie: 5276049) | 2015-02-25 | EXISTENTE | 3.6 | ≥1 y ≤5 MWt | 02 01 03 02 | C | Otros equipos (incluye calderas) | Gas natural |  | Gas Natural | 3673759 | kWh | 5100 | 2300 | 44.3691 | NO
A28017895 | EL CORTE INGLÉS S.A. | CALLE DE HERMOSILLA 112 | 28009 | Madrid | C/ RAIMUNDO FERNÁNDEZ DE VILLAVERDE, 79 | 28045 | Madrid | 2800005151 | 28-APCA-N-2014/00175 | 4719 | 02 01 03 02 |  | Caldera de calefacción nº2 (nºserie: 5276050) | 2015-02-25 | EXISTENTE | 3.6 | ≥1 y ≤5 MWt | 02 01 03 02 | C | Otros equipos (incluye calderas) | Gas natural |  | Gas Natural | 3673759 | kWh | 5100 | 2300 | 44.3691 | NO
A28017895 | EL CORTE INGLÉS S.A. | CALLE DE HERMOSILLA 112 | 28009 | Madrid | C/ RAIMUNDO FERNÁNDEZ DE VILLAVERDE, 79 | 28045 | Madrid | 2800005151 | 28-APCA-N-2014/00175 | 4719 | 02 01 03 02 |  | Caldera de calefacción nº3 (nºserie: 5276051) | 2015-02-25 | EXISTENTE | 3.6 | ≥1 y ≤5 MWt | 02 01 03 02 | C | Otros equipos (incluye calderas) | Gas natural |  | Gas Natural | 3673759 | kWh | 5100 | 2300 | 44.3691 | NO
A28017895 | EL CORTE INGLÉS S.A. | CALLE DE HERMOSILLA 112 | 28009 | Madrid | C/ RAIMUNDO FERNÁNDEZ DE VILLAVERDE, 79 | 28045 | Madrid | 2800005151 | 28-APCA-N-2014/00175 | 4719 | 02 01 03 02 |  | Caldera de ACS (nºserie: 5276168) | 2015-02-25 | EXISTENTE | 1 | ≥1 y ≤5 MWt | 02 01 03 02 | C | Otros equipos (incluye calderas) | Gas natural |  | Gas Natural | 213150 | kWh | 5100 | 5100 | 4.1794 | NO
A28017895 | EL CORTE INGLÉS S.A. | CALLE DE HERMOSILLA 112 | 28009 | Madrid | C/ RAIMUNDO FERNÁNDEZ DE VILLAVERDE, 79 | 28045 | Madrid | 2800005151 | 28-APCA-N-2014/00175 | 4719 | 02 01 03 02 | 1.976 | Grupo electrógeno nº1 | 1991-10-01 | EXISTENTE | 1.976 | ≥1 y ≤5 MWt | 02 01 05 03 | C | Motor diésel (ciclo diésel) | Gasóleo |  | Gasóleo | 550 | Litros | 5100 | 20 | 14.1118 | SI
B09836925 | POLYPLAST HISPANIA S.L. | CAMINO MEJORADA, 10 | 28850 | TORREJÓN DE ARDOZ | CAMINO MEJORADA, 10 | 28850 | TORREJÓN DE ARDOZ | 2800129187 | 28-APCA-2026/00003 | 2223 | 03 01 03 02 | 5.5 | Caldera de proceso | 2022-01-01 | NUEVA | 5.5 | >5 y ≤20 MWt | 03 01 03 02 | B | Otros equipos (incluye calderas) | Gas natural |  | Gas Natural | 3336190 | kWh | 4000 | 4000 | 15.1645 | NO
A86484334 | ENAGÁS TRANSPORTE, S.A.U. | PASEO OLMOS 19 | 28005 | MADRID | M-600 GUADARRAMA NAVALCARNERO PK47,5 | 28600 | NAVALCARNERO | 2800050657 | 28-APCA-N-2026/00008 | 4950 | 05 06 01 01 | 3.8 | Caldera 1 (1103A15014) | 2011-11-24 | EXISTENTE | 1.9 | ≥1 y ≤5 MWt | 03 01 03 03 | C | Otros equipos (incluye calderas) | Gas natural |  | Gas Natural | 1110396 | kWh | 8760 | 8760 | 6.6714 | SI
A86484334 | ENAGÁS TRANSPORTE, S.A.U. | PASEO OLMOS 19 | 28005 | MADRID | M-600 GUADARRAMA NAVALCARNERO PK47,5 | 28600 | NAVALCARNERO | 2800050657 | 28-APCA-N-2026/00008 | 4950 | 05 06 01 01 |  | Caldera 2 (1103A15015) | 2011-11-24 | EXISTENTE | 1.9 | ≥1 y ≤5 MWt | 03 01 03 03 | C | Otros equipos (incluye calderas) | Gas natural |  | Gas Natural | 1110396 | kWh | 8760 | 8760 | 6.6714 | SI
Q2818025E | IES ANTONIO MACHADO | CALLE ALALPARDO, S/N | 28806 | ALCALÁ DE HENARES | CALLE ALALPARDO, S/N | 28806 | ALCALÁ DE HENARES | 2800034456 | 28-APCA-N-2026/00010 | 8532 | 02 01 03 02 | 5.54 | Caldera 1 | 1980-01-01 | EXISTENTE | 1.8 | ≥1 y ≤5 MWt | 02 01 03 02 | C | Otros equipos (incluye calderas) | Gas natural |  | Gas Natural | 33788 | kWh | 3060 | 370 | 5.0733 | NO
Q2818025E | IES ANTONIO MACHADO | CALLE ALALPARDO, S/N | 28806 | ALCALÁ DE HENARES | CALLE ALALPARDO, S/N | 28806 | ALCALÁ DE HENARES | 2800034456 | 28-APCA-N-2026/00010 | 8532 | 02 01 03 02 |  | Caldera 2 | 1980-01-01 | EXISTENTE | 1.8 | ≥1 y ≤5 MWt | 02 01 03 02 | C | Otros equipos (incluye calderas) | Gas natural |  | Gas Natural | 33788 | kWh | 3060 | 370 | 5.0733 | NO
A08663619 | CAIXABANK, S.A. - EDIFICIO TORRE PLAZA CASTILLA | PASEO DE LA CASTELLANA, 189 | 28046 | MADRID | PASEO DE LA CASTELLANA, 189 | 28046 | MADRID | 2800017077 | 28-APCA-N-2026/00011 | 6420 | 02 01 03 02 | 3 | Caldera calefacción C1 | 1995-06-28 | EXISTENTE | 1 | ≥1 y ≤5 MWt | 02 01 03 02 | C | Otros equipos (incluye calderas) | Gas natural |  | Gas Natural | 360750 | kWh | 2470 | 555 | 65 | NO
A08663619 | CAIXABANK, S.A. - EDIFICIO TORRE PLAZA CASTILLA | PASEO DE LA CASTELLANA, 189 | 28046 | MADRID | PASEO DE LA CASTELLANA, 189 | 28046 | MADRID | 2800017077 | 28-APCA-N-2026/00011 | 6420 | 02 01 03 02 |  | Caldera calefacción C2 | 1995-06-28 | EXISTENTE | 1 | ≥1 y ≤5 MWt | 02 01 03 02 | C | Otros equipos (incluye calderas) | Gas natural |  | Gas Natural | 409500 | kWh | 2470 | 630 | 65 | NO
A08663619 | CAIXABANK, S.A. - EDIFICIO TORRE PLAZA CASTILLA | PASEO DE LA CASTELLANA, 189 | 28046 | MADRID | PASEO DE LA CASTELLANA, 189 | 28046 | MADRID | 2800017077 | 28-APCA-N-2026/00011 | 6420 | 02 01 03 02 |  | Caldera calefacción C3 | 1995-06-28 | EXISTENTE | 1 | ≥1 y ≤5 MWt | 02 01 03 02 | C | Otros equipos (incluye calderas) | Gas natural |  | Gas Natural | 399750 | kWh | 2470 | 615 | 65 | NO
A08663619 | CENTRAL DE ENVASADOS, S.A. | CALLE MIGUEL SERVET, 10 | 28806 | ALCALÁ DE HENARES | CALLE MIGUEL SERVET, 10 | 28806 | ALCALÁ DE HENARES | 2800089273 | 28-APCA-N-2026/00013 | 8292 | 03 01 03 03 | 1132 | Caldera 2 | 2020-01-01 | NUEVA | 1.047 | ≥1 y ≤5 MWt | 03 01 03 03 | C | Otros equipos (incluye calderas) | Gasóleo |  | Gasóleo | 10000 | Litros | 2886 | 1440 | 6.7256 | NO
B06901250 | IRON MOUNTAIN DATA CENTERS (ESPAÑA) S.L. | CALLE MAR EGEO 4 | 28830 | SAN FERNANDO DE HENARES | CALLE MAR EGEO 4 | 28830 | SAN FERNANDO DE HENARES | 2800121503 | 28-APCA-2026/00007 | 4120 | 03 01 05 01 | 23.055 | Grupo electrógeno Servicios Generales Nº serie 22011907 | 2025-08-01 | NUEVA | 4.973 | ≥1 y ≤5 MWt | 03 01 05 03 | C | Motor diésel (ciclo diésel) | Gasóleo |  | Gasóleo | 3750 | Litros | 8760 | 15 | 50.9753 | SI
B06901250 | IRON MOUNTAIN DATA CENTERS (ESPAÑA) S.L. | CALLE MAR EGEO 4 | 28830 | SAN FERNANDO DE HENARES | CALLE MAR EGEO 4 | 28830 | SAN FERNANDO DE HENARES | 2800121503 | 28-APCA-2026/00007 | 4120 | 03 01 05 01 |  | Grupo electrógeno Redundante Nº serie 22010851 | 2025-08-01 | NUEVA | 6.691 | >5 y ≤20 MWt | 03 01 05 02 | B | Motor diésel (ciclo diésel) | Gasóleo |  | Gasóleo | 3750 | Litros | 8760 | 15 | 37.8867 | SI
B06901250 | IRON MOUNTAIN DATA CENTERS (ESPAÑA) S.L. | CALLE MAR EGEO 4 | 28830 | SAN FERNANDO DE HENARES | CALLE MAR EGEO 4 | 28830 | SAN FERNANDO DE HENARES | 2800121503 | 28-APCA-2026/00007 | 4120 | 03 01 05 01 |  | Grupo electrógeno IT Nº serie 22011906 | 2025-08-01 | NUEVA | 6.691 | >5 y ≤20 MWt | 03 01 05 02 | B | Motor diésel (ciclo diésel) | Gasóleo |  | Gasóleo | 3750 | Litros | 8760 | 15 | 37.8867 | SI
B06901250 | IRON MOUNTAIN DATA CENTERS (ESPAÑA) S.L. | CALLE MAR EGEO 4 | 28830 | SAN FERNANDO DE HENARES | CALLE MAR EGEO 4 | 28830 | SAN FERNANDO DE HENARES | 2800121503 | 28-APCA-2026/00007 | 4120 | 03 01 05 01 |  | Grupo electrógeno DC01 Nº serie CAT3516BCYAR00282 | 2018-12-20 | NUEVA | 4.7 | ≥1 y ≤5 MWt | 03 01 05 03 | C | Motor diésel (ciclo diésel) | Gasóleo |  | Gasóleo | 3750 | Litros | 8760 | 15 | 53.9362 | SI
A28131571 | TOTALENERGIES MARKETING ESPAÑA, S.A.U. | CALLE RIBERA DE LOIRA, 46 | 28042 | MADRID | CARRETERA DE NAVALCARNERO-CHINCHÓN, KM 38,7. | 28340 | VALDEMORO | 2800005461 | 28-APCA-2019/00006 | 2059 | 04 04 16 05 | 3.488 | Calderas 1 | 2011-11-30 | EXISTENTE | 1.744 | ≥1 y ≤5 MWt | 03 01 03 03 | C | Otros equipos (incluye calderas) | Gas natural |  | Gas Natural | 1296165.5 | kWh | 3840 | 1920 | 38.7091 | NO
A28131571 | TOTALENERGIES MARKETING ESPAÑA, S.A.U. | CALLE RIBERA DE LOIRA, 46 | 28042 | MADRID | CARRETERA DE NAVALCARNERO-CHINCHÓN, KM 38,7. | 28340 | VALDEMORO | 2800005461 | 28-APCA-2019/00006 | 2059 | 04 04 16 05 |  | Calderas 2 | 2011-12-01 | EXISTENTE | 1.744 | ≥1 y ≤5 MWt | 03 01 03 03 | C | Otros equipos (incluye calderas) | Gas natural |  | Gas Natural | 1296165.5 | kWh | 3840 | 1920 | 38.7091 | NO
B88103056 | DATA4 SERVICES SPAIN SLU | AVENIDA DE LA INDUSTRIA 15 | 28108 | ALCOBENDAS | ARROYO DE LA VEGA 6 | 28108 | ALCOBENDAS | 2800135396 | 28-APCA-2026/00008 | 6311 | 02 01 05 01 | 44.862 | Generador 1 | 2023-08-08 | NUEVA | 7.477 | >5 y ≤20 MWt | 02 01 05 02 | B | Motor diésel (ciclo diésel) | Gasóleo |  | Gasóleo | 2720 | kg | 8760 | 15 | 29.1026 | SI
B88103056 | DATA4 SERVICES SPAIN SLU | AVENIDA DE LA INDUSTRIA 15 | 28108 | ALCOBENDAS | ARROYO DE LA VEGA 6 | 28108 | ALCOBENDAS | 2800135396 | 28-APCA-2026/00008 | 6311 | 02 01 05 01 |  | Generador 2 | 2023-08-08 | NUEVA | 7.477 | >5 y ≤20 MWt | 02 01 05 02 | B | Motor diésel (ciclo diésel) | Gasóleo |  | Gasóleo | 2720 | kg | 8760 | 15 | 29.1026 | SI
B88103056 | DATA4 SERVICES SPAIN SLU | AVENIDA DE LA INDUSTRIA 15 | 28108 | ALCOBENDAS | ARROYO DE LA VEGA 6 | 28108 | ALCOBENDAS | 2800135396 | 28-APCA-2026/00008 | 6311 | 02 01 05 01 |  | Generador 3 | 2023-08-08 | NUEVA | 7.477 | >5 y ≤20 MWt | 02 01 05 02 | B | Motor diésel (ciclo diésel) | Gasóleo |  | Gasóleo | 2720 | kg | 8760 | 15 | 29.1026 | SI
B88103056 | DATA4 SERVICES SPAIN SLU | AVENIDA DE LA INDUSTRIA 15 | 28108 | ALCOBENDAS | ARROYO DE LA VEGA 6 | 28108 | ALCOBENDAS | 2800135396 | 28-APCA-2026/00008 | 6311 | 02 01 05 01 |  | Generador 4 | 2023-08-08 | NUEVA | 7.477 | >5 y ≤20 MWt | 02 01 05 02 | B | Motor diésel (ciclo diésel) | Gasóleo |  | Gasóleo | 2720 | kg | 8760 | 15 | 29.1026 | SI
B88103056 | DATA4 SERVICES SPAIN SLU | AVENIDA DE LA INDUSTRIA 15 | 28108 | ALCOBENDAS | ARROYO DE LA VEGA 6 | 28108 | ALCOBENDAS | 2800135396 | 28-APCA-2026/00008 | 6311 | 02 01 05 01 |  | Generador 5 | 2023-08-08 | NUEVA | 7.477 | >5 y ≤20 MWt | 02 01 05 02 | B | Motor diésel (ciclo diésel) | Gasóleo |  | Gasóleo | 2720 | kg | 8760 | 15 | 29.1026 | SI
B88103056 | DATA4 SERVICES SPAIN SLU | AVENIDA DE LA INDUSTRIA 15 | 28108 | ALCOBENDAS | ARROYO DE LA VEGA 6 | 28108 | ALCOBENDAS | 2800135396 | 28-APCA-2026/00008 | 6311 | 02 01 05 01 |  | Generador 6 | 2023-08-08 | NUEVA | 7.477 | >5 y ≤20 MWt | 02 01 05 02 | B | Motor diésel (ciclo diésel) | Gasóleo |  | Gasóleo | 2720 | kg | 8760 | 15 | 29.1026 | SI
A28425270 | CENTROS COMERCIALES CARREFOUR S.A. | AVENIDA DE LA TRANSICIÓN ESPAÑOLA, 36 | 28700 | SAN SEBASTIÁN DE LOS REYES | CALLE GUADALAJARA, 2 | 28032 | MADRID | 2800005951 | 28-APCA-N-2013/00057 | 4711 | 02 01 05 03 | 2.252 | Grupo Electrógeno 1 | 1998-06-13 | EXISTENTE | 1.126 | ≥1 y ≤5 MWt | 02 01 05 03 | C | Motor diésel (ciclo diésel) | Gasóleo |  | Gasóleo | 831 | kg | 6516 | 8.7 | 101.7946 | SI
A28425270 | CENTROS COMERCIALES CARREFOUR S.A. | AVENIDA DE LA TRANSICIÓN ESPAÑOLA, 36 | 28700 | SAN SEBASTIÁN DE LOS REYES | CALLE GUADALAJARA, 2 | 28032 | MADRID | 2800005951 | 28-APCA-N-2013/00057 | 4711 | 02 01 05 03 |  | Grupo Electrógeno 2 | 1998-06-13 | EXISTENTE | 1.126 | ≥1 y ≤5 MWt | 02 01 05 03 | C | Motor diésel (ciclo diésel) | Gasóleo |  | Gasóleo | 831 | kg | 6516 | 8.7 | 101.7946 | SI
F28641553 | CONSUEGRA SOC. COOP. MAD. | CAMINO DE LAS BODEGAS,13 | 28140 | FUENTE EL SAZ DE JARAMA | CAMINO DE LAS BODEGAS,13 | 28140 | FUENTE EL SAZ DE JARAMA | 2800028332 | 28-APCA-N-2019/00014 |  | 03 01 03 03 | 3.244 | Grupo de aporte 1 | 2001-01-01 | EXISTENTE | 1.744 | ≥1 y ≤5 MWt | 03 01 03 03 | C | Otros equipos (incluye calderas) | Gas natural |  | Gas natural |  |  |  |  | No hay datos | NO
F28641553 | CONSUEGRA SOC. COOP. MAD. | CAMINO DE LAS BODEGAS,13 | 28140 | FUENTE EL SAZ DE JARAMA | CAMINO DE LAS BODEGAS,13 | 28140 | FUENTE EL SAZ DE JARAMA | 2800028332 | 28-APCA-N-2019/00014 |  | 03 01 03 03 |  | Grupo de aporte 2 | 2001-01-01 | EXISTENTE | 1.5 | ≥1 y ≤5 MWt | 03 01 03 03 | C | Otros equipos (incluye calderas) | Gas natural |  | Gas natural |  |  |  |  | No hay datos | NO
Q2826004J | FÁBRICA NACIONAL DE MONEDA Y TIMBRE-REAL CASA DE LA MONEDA | CALLE JORGE JUAN, 106 | 28009 | MADRID | CALLE JORGE JUAN, 106 | 28009 | MADRID | 2800017443 | 28-APCA-2014/00034 | 1812 | 04 03 09 01 | 9.707 | Caldera de vapor FIELD nº1 | 1976-12-29 | EXISTENTE | 2.317 | ≥1 y ≤5 MWt | 02 01 03 02 | C | Otros equipos (incluye calderas) | Gas natural |  | Gas natural | 1029282 | kWh | 5124 | 864 | 51.4156 | NO
Q2826004J | FÁBRICA NACIONAL DE MONEDA Y TIMBRE-REAL CASA DE LA MONEDA | CALLE JORGE JUAN, 106 | 28009 | MADRID | CALLE JORGE JUAN, 106 | 28009 | MADRID | 2800017443 | 28-APCA-2014/00034 | 1812 | 04 03 09 01 |  | Caldera de vapor FIELD nº2 | 1976-12-29 | EXISTENTE | 2.317 | ≥1 y ≤5 MWt | 02 01 03 02 | C | Otros equipos (incluye calderas) | Gas natural |  | Gas Natural | 1029282 | kWh | 5124 | 916 | 48.4968 | NO
Q2826004J | FÁBRICA NACIONAL DE MONEDA Y TIMBRE-REAL CASA DE LA MONEDA | CALLE JORGE JUAN, 106 | 28009 | MADRID | CALLE JORGE JUAN, 106 | 28009 | MADRID | 2800017443 | 28-APCA-2014/00034 | 1812 | 04 03 09 01 |  | Caldera de vapor FIELD nº3 | 1976-12-29 | EXISTENTE | 2.317 | ≥1 y ≤5 MWt | 02 01 03 02 | C | Otros equipos (incluye calderas) | Gas natural |  | Gas Natural | 1029282 | kWh | 5124 | 888 | 50.026 | NO
A28456820 | LABORATORIOS NORMON, S.A. | AVENIDA DE LOS ARTESANOS, 28-30 | 28760 | TRES CANTOS | AVENIDA DE LOS ARTESANOS, 28-30 | 28760 | TRES CANTOS | 2800111807 | 28-APCA-2025/00051 | 2120 | 03 01 03 02 | 11.468 | Caldera de Gas Natural 1 | 2021-03-17 | NUEVA | 1.504 | ≥1 y ≤5 MWt | 03 01 03 03 | C | Otros equipos (incluye calderas) | Gas natural |  | Gas natural | 527.7 | Nm3 | 2451 | 971 | 0.37921 | NO
A28456820 | LABORATORIOS NORMON, S.A. | AVENIDA DE LOS ARTESANOS, 28-30 | 28760 | TRES CANTOS | AVENIDA DE LOS ARTESANOS, 28-30 | 28760 | TRES CANTOS | 2800111807 | 28-APCA-2025/00051 | 2120 | 03 01 03 02 |  | Caldera de Gas Natural 2 | 2021-03-17 | NUEVA | 1.504 | ≥1 y ≤5 MWt | 03 01 03 03 | C | Otros equipos (incluye calderas) | Gas natural |  | Gas natural | 527.7 | Nm3 | 2451 | 971 | 0.37921 | NO
A28456820 | LABORATORIOS NORMON, S.A. | AVENIDA DE LOS ARTESANOS, 28-30 | 28760 | TRES CANTOS | AVENIDA DE LOS ARTESANOS, 28-30 | 28760 | TRES CANTOS | 2800111807 | 28-APCA-2025/00051 | 2120 | 03 01 03 02 |  | Caldera de Vapor Industrial 1 | 2024-10-29 | NUEVA | 4.23 | ≥1 y ≤5 MWt | 03 01 03 03 | C | Otros equipos (incluye calderas) | Gas natural |  | Gas natural | 64030.57 | Nm3 | 2451 | 200 | 79.4285 | NO
A28456820 | LABORATORIOS NORMON, S.A. | AVENIDA DE LOS ARTESANOS, 28-30 | 28760 | TRES CANTOS | AVENIDA DE LOS ARTESANOS, 28-30 | 28760 | TRES CANTOS | 2800111807 | 28-APCA-2025/00051 | 2120 | 03 01 03 02 |  | Caldera de Vapor Industrial 2 | 2024-10-29 | NUEVA | 4.23 | ≥1 y ≤5 MWt | 03 01 03 03 | C | Otros equipos (incluye calderas) | Gas natural |  | Gas natural | 64030.57 | Nm3 | 2451 | 200 | 79.4285 | NO
A28456820 | LABORATORIOS NORMON, S.A. | AVENIDA DE LOS ARTESANOS, 28-30 | 28760 | TRES CANTOS | AVENIDA DE LOS ARTESANOS, 28-30 | 28760 | TRES CANTOS | 2800111807 | 28-APCA-2025/00051 | 2120 | 03 01 03 02 | 6.9 | Grupo electrógeno CT1 | 2026-02-09 | NUEVA | 2.3 | ≥1 y ≤5 MWt | 03 01 05 03 | C | Motor diésel (ciclo diésel) | Gasóleo |  | Gasóleo | 4455.26 | kg | 2451 | 35 | 66.4138 | SI
A28456820 | LABORATORIOS NORMON, S.A. | AVENIDA DE LOS ARTESANOS, 28-30 | 28760 | TRES CANTOS | AVENIDA DE LOS ARTESANOS, 28-30 | 28760 | TRES CANTOS | 2800111807 | 28-APCA-2025/00051 | 2120 | 03 01 03 02 |  | Grupo electrógeno CT1 | 2025-05-08 | NUEVA | 2.3 | ≥1 y ≤5 MWt | 03 01 05 03 | C | Motor diésel (ciclo diésel) | Gasóleo |  | Gasóleo | 5180.75 | kg | 2451 | 41 | 65.9268 | SI
A28456820 | LABORATORIOS NORMON, S.A. | AVENIDA DE LOS ARTESANOS, 28-30 | 28760 | TRES CANTOS | AVENIDA DE LOS ARTESANOS, 28-30 | 28760 | TRES CANTOS | 2800111807 | 28-APCA-2025/00051 | 2120 | 03 01 03 02 |  | Grupo electrógeno CT1 | 2026-02-09 | NUEVA | 2.3 | ≥1 y ≤5 MWt | 03 01 05 03 | C | Motor diésel (ciclo diésel) | Gasóleo |  | Gasóleo | 4260.91 | kg | 2451 | 33 | 67.3662 | SI
B75446872 | IZZON LAB, S.L. | C/ SIERRA DE GATA, 2 | 28830 | SAN FERNANDO DE HENARES | C/ SIERRA DE GATA, 2 | 28830 | SAN FERNANDO DE HENARES | 2800005707 | 28-APCA-2026/00019 | 2042 | 04 05 22 05 | 3.662 | Generador de vapor YGNIS – Placa A-009836 | 1995-06-20 | EXISTENTE | 1.58 | ≥1 y ≤5 MWt | 03 01 03 03 | C | Otros equipos (incluye calderas) | Gas natural |  | Gas natural | 676926.51 | kWh | 6240 | 3120 | 13.7319 | NO
B75446872 | IZZON LAB, S.L. | C/ SIERRA DE GATA, 2 | 28830 | SAN FERNANDO DE HENARES | C/ SIERRA DE GATA, 2 | 28830 | SAN FERNANDO DE HENARES | 2800005707 | 28-APCA-2026/00019 | 2042 | 04 05 22 05 |  | Generador de vapor SINCAL – Placa A-348372 | 2013-07-01 | EXISTENTE | 1.58 | ≥1 y ≤5 MWt | 03 01 03 03 | C | Otros equipos (incluye calderas) | Gas natural |  | Gas Natural | 676926.51 | kWh | 6240 | 3120 | 13.7319 | NO